## OSNOVA
POPIS DEL S PREDRAČUNOM - I. FAZA - 1. SKLOP
Osnovni podatki o projektni dokumentaciji:
Številčna oznaka načrta in vrsta načrta: | 1 Arhitektura
Investitor: | MESTNA OBČINA LJUBLJANA
Mestni trg 1
1000 Ljubljana
Vrsta projektne dokumentacije: | PZI - I. FAZA - 1. SKLOP OBNOVA PROSTOROV OŠ FRANCA ROZMANA STANETA - IZVEDBA MEDETAŽE ZA PRIDOBITEV NOVIH UČILNIC, TER STATIČNA SANACIJA OSREDNJEGA DELA OBJEKTA
Objekt: | OSNOVNA ŠOLA FRANCA ROZMANA STANETA - REKONSTRUKCIJA IN OBNOVA
Številka projekta: | 13392
Številka načrta: | 13392_1
Kraj in datum izdelave načrta: | Nova Gorica, marec 2016
|  | PODATKI O VSEBINI POPISA DEL |  | PODATKI O VSEBINI POPISA DEL |  | PODATKI O VSEBINI POPISA DEL
Vrsta del | GRADBENOOBRTNIŠKA DELA | 3. | GRADBENOOBRTNIŠKA DELA | A. | GRADBENA DELA | B. | OBRTNIŠKA DELA
Osnovni podatki o projektni dokumentaciji:
Oznaka vrste načrta | 3. |  | REKAPITULACIJA |  |  |  | Krovskokleparska dela
Fasaderska dela
Objekt | OSNOVNA ŠOLA FRANCA ROZMANA STANETA - REKONSTRUKCIJA | I. | GRADBENA DELA | I. | Pripravljalna dela | I. | Ključavničarska dela
|  | II. | OBRTNIŠKA DELA | II. | Rušitvena dela | II. | Mizarska dela
Faktor Rasti Del | 90% |  |  | III. | Betonska dela | III. | Keramičarska dela
|  |  |  | IV. | Zidarska dela | IV. | Suhomontažna dela
Dodatni Faktor (dobava in montaža) | 100% |  |  | V. | Tesarska dela | V. | Slikopleskarska dela
|  |  |  | VI. | Odvodnjavanje | VI. | Obloge tal
DDV | 22% |  |  |  |  | VII. | Ostalo
VIII.
Cene (DA=1 ali NE=0) | 1 |  |  |  |  | IX.
OBVEZEN VPIS OSNOVNIH PODATKOV!!!

## REKAPITULACIJA VSEH DEL
POPIS DEL S PREDRAČUNOM - I. FAZA - 1. SKLOP
OBNOVA PROSTOROV OŠ FRANCA ROZMANA STANETA-IZVEDBA MEDETAŽE
ZA PRIDOBITEV NOVIH UČILNIC, TER STATIČNA SANACIJA OSREDNJEGA DELA OBJEKTA
OSNOVNA ŠOLA FRANCA ROZMANA STANETA - REKONSTRUKCIJA
IN OBNOVA
REKAPITULACIJA
Vrednosti so v EUR!
| GRADBENOOBRTNIŠKA DELA |  |  | 0
| ZUNANJA UREDITEV |  |  | 0
| ELEKTRO INŠTALACIJE |  |  | 0
| STROJNE INŠTALACIJE |  |  | 0
|  |  | SKUPAJ BREZ DDV: | 0
|  | 22% | DDV: | 0
|  |  | SKUPAJ Z DDV: | 0
Opomba:
Nepredevidena dela morajo biti pred izvedbo predhodno
odobrena in naročena s strani nadzora in naročnika ter
obračunana po analizi cen v skladu s kalkulativnimi elementi.

## REKAPITULACIJA
POPIS DEL S PREDRAČUNOM - I. FAZA - 1. SKLOP
3. | GRADBENOOBRTNIŠKA DELA
REKAPITULACIJA
Vrednosti so v EUR brez DDV!
A. | GRADBENA DELA |  | 0
B. | OBRTNIŠKA DELA |  | 0
|  | GO DELA SKUPAJ: | 0

## REKAPITULACIJA GR. DELA
POPIS DEL S PREDRAČUNOM - I. FAZA - 1. SKLOP
A. | GRADBENA DELA
REKAPITULACIJA
Vrednosti so v EUR brez DDV!
I. | Pripravljalna dela |  | 0
II. | Rušitvena dela |  | 0
III. | Zemeljska dela |  | 0
IV. | Betonska dela |  | 0
V. | Zidarska dela |  | 0
VI. | Tesarska dela |  | 0
VII. | Odvodnjavanje |  | 0
|  | GRADBENA DELA SKUPAJ: | 0

## UVOD V PREDRAČUN
POPIS DEL S PREDRAČUNOM - I. FAZA - 1. SKLOP
3. |  | GRADBENOOBRTNIŠKA DELA
Poz. |  | Opis postavke
SPLOŠNE OPOMBE K POPISU DEL
| 1 | Popis tvori celoto skupaj z grafičnim in teksualnim delom načrta, zato ga je potrebno brati skupaj s celotnim načrtom (grafike, tehnična poročila)
| 2 | Pri izdelavi ponudbe za posamezne postavke pregledati kompletno tehnično dokumentacijo z vsemi načrti.
| 3 | V posameznih postavkah je zajeto: dobava materiala, vgradnja materiala in gradbena pomoč inštalaterjem, razen kjer je eksplicitno drugače navedeno
| 4 | Ponudnik je dolžan o vsaki ugotovljeni neskladnosti med popisom in tehničnim poročilom/grafičnimi prikazi obvestiti projektanta in investitorja.
| 5 | Tam, kjer je v popisu določen kos opisan kot določen tip ali blagovna znamka (kot npr...), se to razume v smislu lažjega opisa: enakovreden ali boljši.
| 6 | Investitor bo zagotovil delovne površine v okviru ustreznega delovnega pasu. Na odsekih, kjer bo zaradi objektivnih vzrokov (v območju bližine objektov, konfiguracije terena, nepridobljenih soglasij ipd.) delovni pas ožji od običajnega se gradnja prilagodi dejanskim razmeram na terenu.
| 7 | Vse ostale površine, ki jih bo izvajalec potreboval za gradnjo in za organizacijo gradbišč, si bo moral priskbeti sam na svoje stroške.
| 8 | Izvajalec mora omogočati stalen, prost in vzdrževan dostop za potrebe intervencije oz. vzdrževanja.
| 9 | Izvajalec je dolžan izvesti vsa dela kvalitetno, v skladu s predpisi, standardi, projektom, tehničnimi pogoji in v skladu z dobro gradbeno prakso.
| 10 | Izvajalec mora v enotnih cenah upoštevati naslednje stroške, v kolikor le-ti niso upoštevani v posebnih postavkah:
| * | vse stroške za pridobitev začasnih površin za gradnjo izven delovnega pasu (soglasja, odškodnine, itd.);
| * | vse stroške v zvezi z začasnim odvozom, deponiranjem in vračanjem izkopanega materiala na mestih, kjer ga ne bo možno deponirati na gradbišču;
| * | vse stroške za postavitev gradbišča, gradbiščnih objektov, ureditev začasnih deponij, tekoče vzdrževanje in odstranitev gradbišča;
| * | vse stroške za sanacijo in kultiviranje površin delovnega pasu in gradbiščnih površin po odstranitvi objektov
| * | stroške za postavitev objekta s poslovnim prostorom vključno z opremo za dve delovni mesti in za skupne operativne sestanke vel. cca 20 m2 za potrebe investitorja, s tekočim vzdrževanjem in čiščenjem
| * | vse stroške v zvezi s transporti po javnih poteh in cestah: morebitne odškodnine, morebitne sanacije cestišč zaradi poškodb med gradnjo itd.
| * | stroške odvoza in zagotovitev odstranjevanja odpadnega gradbenega materiala skladno z zakonodajo na področju ravnanja z odpadki (odvoz na urejene deponije s taksami itd.)
| * | vsi stroški za zagotavljanje varnosti in zdravja pri delu, zlasti stroške za vsa dela, ki izhajajo iz zahtev Varnostnega načrta
| * | stroški odvoda meteorne vode iz gradbene jame in vode, ki se izceja iz bočnih strani izkopa, če je potrebno
| * | stroški dela v kampadah zaradi oteženih geoloških razmer
| * | stroški dela v nagnjenem terenu
| * | stroški oteženega izkopa v mokrem terenu, izkop v vodi, prekop potokov itd.
| 12 | Pred pričetkom del je treba vse opise, mere, količine in obdelave kontrolirati po zadnjeveljavnih načrtrih, detajlih in opisih.
| 13 | V ceno vključiti ves material, delo, dobavo, montažo, prenose in prevoze
| 14 | V kolikor želi izvajalec prilagoditi izvedbo svoji tehnologiji, mora izdelati ustrezno projektno dokumentacijo z detajli. Tehnološke risbe in projektno dokumentacijo z detajli mora pregledati in s podpisom potrditi arhitekt. Izvajanjena objektu se lahko prične, ko projektant potrdi risbe.
| 15 | Pred pričetkom izvajanja del je mora izvajalec preveriti kvaliteto predhodno izvršenih del, ki bi lahko vplivali na kvaliteto, sigurnost in trajnost elementovl za izvedbo strehe. Kasnejše relemacije se ne bodo upoštevale.
| 16 | Izvajalec mora izdelati tehnološke risbe z detajli, ki jih je potrebno izvesti za končanje posameznih del, tudi če niso podrobno navedeni in opisani v popisu in načrtih, so pa nujna za pravilno funkcioniranje posameznih sistemov in elemnotv. Potrditi jih mora odgovorni projektant statike in arhitekture.
| 17 | Izvajalec je dolžan pri sestavi ponudbe (in izvajanju del) upoštevati vse grafične in tekstualne dele projekta (PZI).
| 18 | V primeru tiskarskih napak in neskladij v projektu je dolžan na to opozoriti projektanta pred oddajo ponudbe
| 19 | Izvajalec je dolžan pri ponudbi upoštevati vse povezane stroške, ki so potrebni za tehnično pravilno izvedbo del, ki jih ponuja v izvedbo (kot npr. razni pritrdilni material, vezni in tesnilni material, podkonstrukcije in podobno).
| 20 | Izvajalec je dolžan pri ponudbi upoštevati vse povezane stroške, ki so potrebni za tehnično pravilno izvedbo del, ki jih ponuja v izvedbo (kot npr. razni pritrdilni material, vezni in tesnilni material, stikovanje, sidra, nosilne profile, podkonstrukcije in podobno).
| 21 | Pri izvedbi se je treba držati načrtov in navodil oziroma tolmačenj projektanta. V primeru nejasnosti mora izvajalec del oz. ponudnik že v času izdelave ponudbe iskati ustrezna tolmačenja glavnega projektanta. V primeru, da izvajalec opazi v načrtu oz. detajlu napako, mora nanjo opozoriti, delo pa izvesti strokovno pravilno.
| 22 | Vsa dela morajo biti izvedena pravilno in po pravilih stroke oz. po določilih veljavnih tehničnih predpisov, normativov ter skladno z obveznimi standardi.
Pri vseh postavkah upoštevati tudi:
| * | vsa potrebna pripravljalna in zaključna dela
| * | vse potrebne transporte do mesta vgrajevanja (vsi manipulativnimi stroški)
| * | vsa potrebna merjenja
| * | vse potrebno delo in material
| * | ves potrebni glavni in pomožni, pritrdilni tesnilni in vezni material
| * | terminsko usklajevanje del z ostalimi izvajalci na objektu
| * | vsa potrebna pomožna sredstva na objektu kot so lestve, odri, …
| * | usklajevanje z osnovnim načrtom in posvetovanje s projektantom
| * | povračilo morebitne škode povzročene ostalim izvajalcem
| * | čiščenje izdelkov in delovnih priprav med delom in po končanem delu
| * | čiščenje in odvoz gradbenih odpadkov na trajno deponijo
| * | skladiščenje materiala na gradbišču
| * | eventuelne poškodbe in čiščenja javnih vozišč ter drugih površin zaradi prevozov bremenijo izvajalca. Izvajalec del mora posebej paziti na vse obstoječe komunalne in energetske priključke
| * | dela in ukrepe po določilih veljavnih predpisov varstva pri delu
| * | preizkušanje kvalitete materiala, ki se vgrajuje in dokazovanje kvalitete z atesti

## Pripravljalna dela
POPIS DEL S PREDRAČUNOM - I. FAZA - 1. SKLOP
3. |  | GRADBENOOBRTNIŠKA DELA
A. |  | GRADBENA DELA
Opombe:
Cene na enoto in vrednosti so v EUR brez DDV!
Poz. |  | Opis postavke | Enota | Količina | Cena | Vrednost
| I. | Pripravljalna dela
I. | 1 | Ureditev gradbišča skladno z varnostnim načrtom, ki obsega naslednja dela:
| * | postavitev gradbiščne ograje
| * | postavitev gradbene table skladno s Pravilnikom o gradbiščih
| * | postavitev varnostnih znakov in opozorilnih tabel po zahtevah varnostnega načrta in koordinatorja
| * | postavitev gradbiščnih kontejnerjev
| * | postavitev kemičnega WC-ja na gradbišču
| * | omarica prve pomoči
| * | gasilniki
| * | gradbiščni el. priključek skupaj z ozemlitvijo in vsemi meritvami
| * | gradbiščni vodovodni priključek s števcem
| * | ureditev dovozne poti za stroje | kpl | 1 | 0 | 0
I. | 2 | Nepredvidena dela 10 % | % | 10 |  | 0
|  |  |  | I. Pripravljalna dela - SKUPAJ: |  | 0

## Rušitvena dela
POPIS DEL S PREDRAČUNOM - I. FAZA - 1. SKLOP
3. |  | GRADBENOOBRTNIŠKA DELA
A. |  | GRADBENA DELA
Opombe:
| * | Izvajalec mora izvajati dela skladno z Načrtom gospodarjenja z gradbenimi odpadki.
| * | V ceni rušitvenih del je potrebno upoštevati vse ukrepe za varno delo, zaščito gradbišča in komunikacij, vse transporte, nalaganje in odvoz gradbenega odpadnega materiala na trajno deponijo vključno s plačilom komunalne takse, ter po končanih delih priložiti poročilo o gospodarjenju z gradbenimi odpadki vključno s predpisanimi evidenčnimi listi. Ravnati v skladu z Uredbo o ravnanju z odpadki, Ur.l.št. 34/2008.
| * | Pri postavkah, kjer je določen odvoz odpadnega materiala oziroma ruševin (gradbeni odpadki) na trajno deponijo pomeni, da za odvoz poskrbi izvajalec.
| * | Vsi potrebni odri in razni ukrepi za varno izvedbo so upoštevani v ceni rušenja in se ne upoštevajo posebej.
| * | Dvižna in transportna sredstva je potrebno prilagoditi delu v skladu z rušitvenim elaboratom.
| * | Način rušenja je načeloma prepuščen izvajalcu z upoštevanjem rušitvenega elaborata.
| * | V ceni morajo biti upoštevani stroški organizacije gradbišča, stroški odvisni od izbrane tehnologije rušenja, stroški za zagotavljanje varnosti pri delu, stroški ukrepov za zmanjšanje vplivov na okolje, stroški začasnega deponiranja na gradb. deponijah, strošek transporta gradbenih odpadkov na trajno deponijo vključno s plačilom taks na deponiji in pridobitev evidenčnih listov kot dokazilo o odlaganju odpadkov za konkretno gradbišče.
| * | Ruševine se v celoti odstranijo in niso primerne kot zasipni material.
| * | Pred oddajo ponudbe je obvezen ogled objekta.
Pri vseh pozicijah upoštevati tudi:
| * | povračilo morebitne škode povzročene ostalim izvajalcem
Cene na enoto in vrednosti so v EUR brez DDV!
Poz. |  | Opis postavke | Enota | Količina | Cena | Vrednost
| II. | Rušitvena dela
Opomba: Odstranitev elektro in strojne opreme ter inštalacij niso zajete v tem popisu!
Opomba: Rezanje in odstranitev asfalta, obstoječih jaškov in cevi pred objektom zajeto v popisu zunanje ureditve!
Opomba: Izvajalec pred rušitvami v prostoru vhodnega stopnišča natančno posname stenske/stropne detajle, ki jih po rekonstrukciji ponovno izvede!
Opomba: Izvedba del, montaža oken in vrat brez vidnih sledi na fasadi!!
II. | 1 | Odklop komunalnih priključkov in njihovo zavarovanje; (elektrika, voda...) | kpl | 1 | 0 | 0
II. | 2 | Natančen posnetek stenskih in stropnih detajlov v prostoru vhodnega stopnišča pred rušitvami, ki jih je potrebno po rekonstrukciji ponovno izvesti, komplet; | kpl | 1 | 0 | 0
II. | 3 | Odstranitev neuporabne notranje opreme, komplet z iznosom, nakladanjem in odvozom na stalno deponijo (obdelovan del objekta ca 978 m2) (omare, korita, vitrine...), vključno s plačilom ustrezne pristojbine; (uporabno oz neuporabno opremo določi investitor) | kpl | 1 | 0 | 0
II. | 4 | Iznos oziroma prestavitev uporabne notranje opreme na novo lokacijo, ki jo določi investitor - uporabnik (obdelovan del objekta ca 978 m2) (omare, mize, stoli...); (uporabno oz neuporabno opremo določi investitor) | kpl | 1 | 0 | 0
II. | 5 | Zaščita spominske plošče v vhodnem stopnišču (vlaga, prah, poškodbe) vel. ca 1 m2, obračun po komadu; | kos | 1 | 0 | 0
II. | 6 | Izdelava zaščite obstoječih tlakov v hodnikih, učilnicah, stopniščih...(vlaga, prah, poškodbe), obračun po m2; | m2 | 980 | 0 | 0
II. | 7 | Izdelava vertikalnih protiprašnih zapor v hodnikih, učilnicah, stopniščih zaradi rušenja, obračun po m2; | m2 | 350 | 0 | 0
II. | 8 | Odstranitev raznih predmetov z nakladanjem in odvozom v javno deponijo, vključno s plačilom ustrezne pristojbine;
| * | sanitarni predmeti - umivalniki | kos | 10 | 0 | 0
| * | kovinske rešetke na pritličnih oknih do 1 m2 | kos | 8 | 0 | 0
| * | zaščitna mreža stropa in stene v mali telovadnici | m2 | 165 | 0 | 0
| * | mehka zaščita sten v mali telovadnici | m2 | 76 | 0 | 0
| * | notranje kamnite in lesene okenske police | m | 10.6 | 0 | 0
| * | zunanje pločevinaste okenske police | m | 10 | 0 | 0
| * | lesena držala v vhodnem stopnišču | m | 12 | 0 | 0
| * | kovinska obešala za vence v vhodnem stopnišču | kos | 2 | 0 | 0
| * | razni manjši predmeti | kos | 10 | 0 | 0
II. | 9 | Previdna odstranitev raznih predmetov za ponovno uporabo, zaščita in deponiranje na gradbišču oziroma objektu; (mesto skladiščenja na objektu določi investitior - uporabnik)
| * | ribstoli | kos | 12 | 0 | 0
| * | komplet 4x drog za plezanje | kos | 1 | 0 | 0
| * | koši za košarko | kos | 2 | 0 | 0
| * | stropni projektor s konzolo | kos | 10 | 0 | 0
| * | table do 2 m2 | kos | 15 | 0 | 0
| * | table nad 2 m2 | kos | 15 | 0 | 0
| * | panoji do 2 m2 | kos | 30 | 0 | 0
| * | razni manjši predmeti | kos | 10 | 0 | 0
II. | 10 | Previdna odstranitev vhodnih vrat dim. 170 x 350 cm za ponovno uporabo, po predelavi, obračun po kom; | kos | 2 | 0 | 0
II. | 11 | Previdna odstranitev nizkostenske kamnite obrobe pri rušenju sten za nove slope za ponovno uporabo, z nakladanjem in deponiranjem na gradbišču, obračun po m1; (hodniki) | m | 6 | 0 | 0
II. | 12 | Odstranitev vrat, upoštevati snemanje vratnih kril, izbijanje okvirjev ter nakladanjem in odvozom v javno deponijo, vključno s plačilom ustrezne pristojbine, obračun po komadu;
| * | vrata vel. do 2 m2 | kos | 4 | 0 | 0
| * | vrata vel. od 2 do 4 m2 | kos | 1 | 0 | 0
| * | vrata vel. od 4 do 8 m2 | kos | 2 | 0 | 0
II. | 13 | Odstranitev oken, kompletno z okvirji in roletami, z nakladanjem in odvozom v javno deponijo, vključno s plačilom ustrezne pristojbine, obračun po komadu;
| * | okna vel. do 2 m2 | kos | 8 | 0 | 0
II. | 14 | Odstranitev oblog tlakov, sten in stropov z nakladanjem in odvozom v javno deponijo, vključno s plačilom ustrezne pristojbine;
| * | pvc tlaki stopnic, komplet z vsemi zaključki | m2 | 48 | 0 | 0
| * | lesene obloge sten | m2 | 10 | 0 | 0
| * | stenska keramika | m2 | 24 | 0 | 0
| * | leseni tlaki - parket, komplet z vso leseno podkonstrukcijo (deske, letve) in zaključnimi letvicami (mala telovadnica komplet) | m2 | 115 | 0 | 0
| * | lesen spuščen strop v hodniku kleti, komplet z vso podkonstrukcijo in toplotno izolacijo | m2 | 72 | 0 | 0
| * | mavčnokartonski spuščen strop v knjižnici, komplet z vso podkonstrukcijo in toplotno izolacijo | m2 | 92 | 0 | 0
II. | 15 | Rušenje spuščenih stropov iz malte deb. 5 cm armiran z žico in sidran v AB ploščo, komplet z vso podkonstrukcijo ter nakladanje in odvoz ruševin na začasno deponijo gradbenega materiala na gradbišču, obračun po m2; | m2 | 779 | 0 | 0
II. | 16 | Previdna odstranitev parketov za ponovo uporabo, komplet z vso leseno podkonstrukcijo (deske, letve) in zaključnimi letvicami (v učilnicah in ostalijh prostorih cca 60 cm ob zidovih, ki se rušijo in po obodu vseh prostorov, kjer so pod ploščo novi AB nosilci - zaradi betoniranja) in shranjevanje na suhem v objektu, obračun po m2; | m2 | 160 | 0 | 0
II. | 17 | Previdna delna demontaža lesenega podesta v knjižnici, in shranjevanje na suhem v objektu, obračun po m2; (zaradi izvedbe novega AB slopa) | m2 | 4.6 | 0 | 0
II. | 18 | Rušenje tlaka v mali telovadnici v predvideni sestavi: estrih ca 6 cm, PE folija, toplotna izolacija ca 3 cm, hidroizolacija, podložni beton 10 cm ter nakladanje in odvoz ruševin na začasno deponijo gradbenega materiala na gradbišču, obračun po m2; | m2 | 115 | 0 | 0
II. | 19 | Rezanje nearmiranih betonskih sten (preboji in utori za ležišča plošč) zaradi preprečitve poškodb preostale konstrukcije in ometa, globina 15 cm, obračun po tekočem metru; | m | 302 | 0 | 0
II. | 20 | Rezanje opečnih sten (novi AB slopi, preboji in odduhi) zaradi preprečitve poškodb preostale konstrukcije, globina 15 cm - obojestransko, obračun po tekočem metru; | m | 378 | 0 | 0
II. | 21 | Rušenje naermiranega betona temeljev po obodu izkopanih prostorov v dimenziji 50 x 15 cm za ležišče nove talne plošče ter nakladanje in odvoz ruševin na začasno deponijo gradbenega materiala na gradbišču, obračun po m1; | m | 66 | 0 | 0
II. | 22 | Izsekavanje utora v stene iz nearmiranega betona za ležišče plošče dimenzij do 15 x 20 cm ter nakladanje in odvoz ruševin na začasno deponijo gradbenega materiala na gradbišču, obračun po m1; | m | 48 | 0 | 0
II. | 23 | Prebijanje zidu iz nearmiranega betona za vratne odprtine, brušenje špalet in naprava ležišč za preklado, brez izdelave preklade ter vsa pomožna dela, vključno z odvozom ruševin na začasno deponijo gradbenega materiala na gradbišču, obračun po m3; | m3 | 13.8 | 0 | 0
II. | 24 | Prebijanje zidu iz nearmiranega betona za okenske odprtine, brušenje špalet ter vsa pomožna dela, vključno z odvozom ruševin na začasno deponijo gradbenega materiala na gradbišču, obračun po m3; | m3 | 12.6 | 0 | 0
II. | 25 | Prebijanje zidu iz polne opeke za vratne odprtine, obzidavanje špalet in naprava ležišč za preklado, brez izdelave preklade ter vsa pomožna dela, vključno z odvozom ruševin na začasno deponijo gradbenega materiala na gradbišču, obračun po m3; | m3 | 9.8 | 0 | 0
II. | 26 | Izsekavanje utora v stene iz polne opeke za ležišča novih AB sten dimenzij do 15 x 20 cm ter nakladanje in odvoz ruševin na začasno deponijo gradbenega materiala na gradbišču, obračun po m1; | m | 54 | 0 | 0
II. | 27 | Rušenje utorov v stenah iz polne opeke za nove AB slope, z odstranjevanjem ruševin na začasno deponijo gradbenega materiala na gradbišču, obračun po m3; | m3 | 23.2 | 0 | 0
II. | 28 | Rušenje sten iz polne opeke, z odstranjevanjem ruševin na začasno deponijo gradbenega materiala na gradbišču, obračun po m3; | m3 | 76.4 | 0 | 0
II. | 29 | Rušenje zidanih predelnih in zatrepnih sten na podstrešju debeline do 15 cm, z odstranjevanjem ruševin na začasno deponijo gradbenega materiala na gradbišču, obračun po m2; | m2 | 208 | 0 | 0
II. | 30 | Rušenje AB konstrukcij (vezi, preklade in ostali AB elementi), z odstranjevanjem ruševin na začasno deponijo gradbenega materiala na gradbišču, obračun po m3; | m3 | 4.1 | 0 | 0
II. | 31 | Izdelava prebojev fi cca 20 cm skozi AB rebričasto ploščo (deb. 7 cm), za betoniranje novih AB nosilcev, z nakladanjem ruševin in odvoz na začasno deponijo gradbenega materiala na gradbišču, obračun po komadu; | kos | 210 | 0 | 0
II. | 32 | Odstranjevanje ometov pred izvedbo obbetoniranja zidov v kleti in izvedbo nosilcev pod ploščami, z odstranjevanjem ruševin na začasno deponijo gradbenega materiala na gradbišču, obračun po m2; | m2 | 370 | 0 | 0
II. | 33 | Čiščenje in pranje sten pred izvedbo krpanja ometov, popravilom špalet in pred izdelavo vertikalne hidroizolacije ob objektu ter pred obbetoniranem zidov v kleti in nosilcev pod ploščami, obračun po m2; | m2 | 915 | 0 | 0
II. | 34 | Izdelava prebojev za prehod novih AB nosilcev skozi obstoječe stene iz polne opeke širine do 60 cm, z nakladanjem ruševin in odvoz na začasno deponijo gradbenega materiala na gradbišču, obračun po komadu;
| * | preboj 60 x 45 cm | kos | 3 | 0 | 0
| * | preboj 25 x 45 cm | kos | 4 | 0 | 0
II. | 35 | Izdelava prebojev za prehod novih AB nosilcev skozi obstoječe stene iz polne opeke širine do 30 cm, z nakladanjem ruševin in odvoz na začasno deponijo gradbenega materiala na gradbišču, obračun po komadu;
| * | preboj 25 x 45 cm | kos | 4 | 0 | 0
II. | 36 | Rušenje tlaka za strojne Inštalacije ob zidu širine ca 30 cm, komplet z rezanjem in z nakladanjem ruševin in odvoz na začasno deponijo gradbenega materiala na gradbišču, obračun po m; | m | 30 | 0 | 0
II. | 37 | Dolbljenje reg za razvod raznih podometnih inštalacij v betonskem ali armirano betonskem zidu, komplet z zarezovanjem sten; samo v primeru, kadar ne gre za vgrajevanje v že vnaprej pripravljene in opažene utore; zarezovanje, dovoljenje za štemanje utorov v AB konstrukcijah lahko predhodno potrdi samo statik!; obračun po m1;
| * | rege preseka 10/10 cm; | m | 6 | 0 | 0
| * | rege preseka 10/20 cm; | m | 3 | 0 | 0
| * | rege preseka 15/15 cm; | m | 3 | 0 | 0
II. | 38 | Dolbljenje reg za razvod raznih podometnih inštalacij v opečnih stenah, komplet z zarezovanjem sten; samo v primeru, kadar ne gre za vgrajevanje v že vnaprej pripravljene in opažene utore; zarezovanje, dovoljenje za štemanje utorov v AB konstrukcijah lahko predhodno potrdi samo statik!; obračun po m1;
| * | rege preseka 10/20 cm; | m | 12.9 | 0 | 0
| * | rege preseka 15/15 cm; | m | 12.9 | 0 | 0
II. | 39 | Dolbljenje reg za razvod raznih podometnih inštalacij manjšega preseka se obračuna po dejansko opravljenem času;
| * | KV delavec: | ur | 32 | 0 | 0
| * | PK delavec: | ur | 32 | 0 | 0
II. | 40 | Rušenje niš za podometne omarice v betonskem zidu, komplet z zarezovanjem sten; samo v primeru, kadar ne gre za vgrajevanje v že vnaprej pripravljene in opažene utore; zarezovanje, dovoljenje za štemanje utorov v AB konstrukcijah lahko predhodno potrdi samo statik!; obračun po m1;
| * | niša dim ca 80 x 120 x 30 cm (hidrant) | kos | 1 | 0 | 0
| * | niša dim ca 50 x 70 x 30 cm (el. omarica) | kos | 1 | 0 | 0
II. | 41 | Rušenje niš za podometne omarice v opečnih stenah, komplet z zarezovanjem sten; samo v primeru, kadar ne gre za vgrajevanje v že vnaprej pripravljene in opažene utore; zarezovanje, dovoljenje za štemanje utorov v AB konstrukcijah lahko predhodno potrdi samo statik!; obračun po m1;
| * | niša dim ca 90 x 150 x 30 cm (el. omarica) | kos | 1 | 0 | 0
| * | niša dim ca 70 x 110 x 30 cm (el. omarica) | kos | 1 | 0 | 0
II. | 42 | Izdelava prebojev s kronskim vrtanjem za prehod instalacij skozi obstoječe betonske stene (širine do 110 cm), z nakladanjem ruševin in odvoz na začasno deponijo gradbenega materiala na gradbišču, obračun po komadu;
| * | preboj do fi 75 mm | kos | 5 | 0 | 0
| * | preboj do fi 110 mm | kos | 10 | 0 | 0
| * | preboj do fi 160 mm | kos | 4 | 0 | 0
| * | preboj do fi 200 mm | kos | 4 | 0 | 0
II. | 43 | Izdelava prebojev za prehod instalacij skozi obstoječe betonske stene (širine do 110 cm), z nakladanjem ruševin in odvoz na začasno deponijo gradbenega materiala na gradbišču;
| * | preboj dim. 90 x 30 cm | kos | 1 | 0 | 0
II. | 44 | Izdelava prebojev s kronskim vrtanjem za prehod instalacij skozi obstoječe opečne stene (širine do 20 cm), z nakladanjem ruševin in odvoz na začasno deponijo gradbenega materiala na gradbišču, obračun po komadu;
| * | preboj do fi 75 mm | kos | 4 | 0 | 0
| * | preboj do fi 110 mm | kos | 6 | 0 | 0
II. | 45 | Izdelava prebojev za prehod instalacij skozi obstoječe opečne stene (širine do 15 cm), z nakladanjem ruševin in odvoz na začasno deponijo gradbenega materiala na gradbišču;
| * | preboj dim. 65 x 30 cm | kos | 1 | 0 | 0
| * | preboj dim. 50 x 30 cm | kos | 1 | 0 | 0
II. | 46 | Struganje opleska s sten (prostori VP.04, VP.05, 1N.05, 1N.06a, 1N.07, 2N.05, 2N.06 in 1N.07) , obračun po m2; | m2 | 1070 | 0 | 0
II. | 47 | Nakladanje in odvoz ruševin in odpadnega materiala na trajno deponijo s plačilom ustrezne pristojbine, obračun, obračun po kubičnem metru; | m3 | 243.5 | 0 | 0
II. | 48 | Nepredvidena rušitvena dela 10 % | % | 10 |  | 0
|  |  |  | II. Rušitvena dela - SKUPAJ: |  | 0

## Zemeljska dela
POPIS DEL S PREDRAČUNOM - I. FAZA - 1. SKLOP
3. |  | GRADBENOOBRTNIŠKA DELA
A. |  | GRADBENA DELA
Opombe:
| * | Pred izvedbo temeljev mora gradbeno jamo pregledati in prevzeti geomehanik ter potrditi predpostavljene vrednosti in način temeljenja ali podati navodila za pogoje temeljenja in predpisati ukrepe za morebitno sanacijo temeljnih tal na posameznih globinah temeljenja.
| * | Tehnologija izvedbe izkopa in varovanja gradbene jame je predmet izvajalca. Pred potrditvijo načina izkopa in varovanja je potrebno pridobiti potrditev projektnata gradbenih konstrukcij in geomehanika. Po opravljenem izkopu in kontroli geomehanik poda svoje mneneje, ki je merodajno za nadaljevanje dela.
| * | Izvajalec je dolžan pri izvedbi izkopov prestaviti vse obstoječe inštalacijske vode: fekalno in meteorno kanalizacijo, elektroinštalacijo, telefon, vodovod, plinovod...
| * | Za zasipanje gradbene jame se mora uporabiti izbran čisti material, dobljen pri izkopu gradbene jame, ali pa če ta ne ustreza, dobaviti novega. Zasipanje je potrebno izvajati v slojih, z utrjevanjem vsakega sloja posebej tako, da se sesedanje zemeljskega materiala zmanjša na minimum.
| * | Ves vgradni material mora imeti ustrezne ateste, mora biti vgrajen po predpisih in mora ustrezati veljavnim predpisom in standardom.
| * | Pri postavkah, kjer je določen odvoz odpadnega materiala oziroma ruševin (gradbeni odpadki) na trajno deponijo pomeni, da za odvoz poskrbi izvajalec.
| * | Vsa dela morajo biti izvedena pravilno in po pravilih stroke oz. po določilih veljavnih tehničnih predpisov, normativov ter skladno z obveznimi standardi.
| * | Obračun izvršenih količin predstavlja netto izkopane količine v raščenem stanju.
| * | Obračun izvršenih količin predstavlja netto zasipne količine v utrjenem stanju.
| * | Izkop gradbene jame mora biti izveden na način, ki ustreza kvaliteti in lastnosti zemljin (glej Geotehnično poročilo).
| * | Dno gradbene jame mora biti izvedeno ravno s točnostjo ±3 cm na dolžini letve 3,00 m. Za nasipavanje mora biti uporabljen izbran čisti gramozni material.
| * | Zasipavanje je izvajati v slojih, z utrjevanjem vsakega sloja posebej tako, da je posedanje materiala zmanjšano na minimum. Modul utrjevanja nasipa je odvisen od predvidenih površinskih obremenitev.
| * | Dejansko potrebne module zbitosti določi geomehanik.
| * | Nasip mora imeti tudi funkcijo drenažnega sloja, da se prepreči zbiranje vode v področju vkopanih zidov in temeljev.
| * | Lokacijo deponije za nasipni material določiti z načrtom "Organizacija gradbišča".
| * | Ves odvečni material transportirati izven gradbišča na trajno deponijo.
Pri vseh pozicijah upoštevati tudi:
| * | vse potrebne gradbene profile
| * | pregled bočnih strani izkopa vsak dan pred pričetkom dela, zlasti po dež. vremenu, mrazu ali miniranju
| * | plačilo dajatev za trajno deponijo
Cene na enoto in vrednosti so v EUR brez DDV!
Poz. |  | Opis postavke | Enota | Količina | Cena | Vrednost
| III. | Zemeljska dela
III. | 1 | Strojni (70%) in delno ročni (30%) v objektu za novo talno ploščo z malim rovokopačem v terenu III. kategorije, nakladanje in odvoz na začasno deponijo gradbenega materiala na gradbišču, obračun po m3; (izkop in odvoz materiala iz poglobitve objekta na gradbiščno deponijo se izvede po izbrani tehnologiji izvajalca po predhodni potrditvi statika in naročnika - vse stroške zajeti v ceni postavke) | m3 | 284 | 0 | 0
III. | 2 | Ročni otežavljen izkop prostora pod stopnicami v terenu III. kategorije, nakladanje in odvoz na začasno deponijo gradbenega materiala na gradbišču, obračun po m3; | m3 | 55 | 0 | 0
III. | 3 | Planiranje in utrjevanje dna izkopa pod talnimi ploščami v objektu, pomožna dela, prenosi, obračun po m2; | m2 | 133 | 0 | 0
III. | 4 | Dobava in zasip pod talno ploščo s tamponskim materialom 0/32 mm v sloju 15 cm z dobavo materiala, dovozom razplaniranjem in utrjevanjem do potrebne zbitosti, pomožna dela, prenosi, obračun po kubičnem metru; | m3 | 20 | 0 | 0
III. | 5 | Fino planiranje in utrjevanje dna izkopa pod talnimi ploščami na +-2 cm, pomožna dela, prenosi, obračun po m2; | m2 | 133 | 0 | 0
III. | 6 | Kombiniran strojni (70%) in delno ročni (30%) izkop ob objektu za izdelavo svetlobnih jaškov v terenu III. kategorije, nakladanje in odvoz na začasno deponijo gradbenega materiala na gradbišču, obračun po m3; | m3 | 70 | 0 | 0
III. | 7 | Nakladanje, dovoz in zasip ob objektu s finejšim materialom iz začasne deponije gradbišča z razgrinjanjem in utrjevanjem v plasteh po 30 cm do potrebne zbitosti, obračun po m3 v raščenem stanju; | m3 | 56.5 | 0 | 0
III. | 8 | Odvoz odvečnega materiala od izkopa na trajno deponijo gradbenega materiala s koncesijo za odlaganje tovrstnih odpadkov, s plačilom takse na deponiji, z nakladanjem in razkladanjem, obračun po m3 v raščenem stanju; | m3 | 352.5 | 0 | 0
III. | 9 | Nepredvidena zemeljska dela 10 % | % | 10 |  | 0
|  |  |  | III. Zemeljska dela - SKUPAJ: |  | 0

## Betonska dela
POPIS DEL S PREDRAČUNOM - I. FAZA - 1. SKLOP
3. |  | GRADBENOOBRTNIŠKA DELA
A. |  | GRADBENA DELA
Opombe:
| * | Vsa dela morajo biti izvedena pravilno in po pravilih stroke oz. po določilih veljavnih tehničnih predpisov, normativov ter skladno z obveznimi standardi (SIST EN 206, SIST 1026, SIST EN 13670, SIST EN 10080, tolerance ravnine betonov po DIN 18202).
| * | Material za ta dela mora po kvaliteti ustrezati določilom veljavnih normativov in standardov.
| * | Betonska armatura mora biti obdelana v skladu z veljavninimi predpisi v kvaliteti predpisani v statičnem računu in izdelana točno po armaturnih načrtih. Pritrjena mora biti tako, da ostane med betoniranjem v zahtevanem položaju.
| * | Končno poročilo preiskav betona, ki ga izvede pooblaščena institucija, je vkalkulirano v ceni po enoti mere.
| * | Za posamezne vidne konstrukcije je potrebno vgrajevati enako kvaliteto mešanice betona in enako kvaliteto cementa istega proizvajalca.
| * | Za izvajalca del so merodajne marke betonov, ki so navedene v posamezni postavki popisa oziroma v statičnem računu in armaturnih načrtih. V primeru neskladnosti velja tolmačenje statika.
| * | Za obliko in mesto ev. delovne rege ali prekinitve betoniranja se je potrebno predhodno dogovoriti s projektantom statike.
| * | Pri izvedbi se je treba držati načrtov in navodil oziroma tolmačenj projektanta. V primeru nejasnosti mora izvajalec del oz. ponudnik že v času izdelave ponudbe iskati ustrezna tolmačenja glavnega projektanta. V primeru, da izvajalec opazi v načrtu oziroma detajlu napako, mora nanjo opozoriti, delo pa izvesti strokovno pravilno.
Pri vseh pozicijah upoštevati tudi:
| * | izdelava betona
| * | vse delavniške načrte izdela izvajalec
| * | zgoščevanje in negovanje betona (močenje, zaščita pred mrazom, soncem, vetrom, tresljaji itd.)
| * | vgradnjo vseh sider oz kovinskih nosilnih elementov za ostala gradbena in obrtniška dela
| * | čiščenje opažev po montaži armature
| * | čiščenje in vlaženje opažev neposredno pred pričetkom betoniranja
| * | manjša popravila opažev med betoniranjem
| * | vmetavanje betona v opaže ter premeščanje lijaka ali transportne cevi med betoniranjem
| * | čiščenje betonskega železa od blata, rje, ki se lušči, maščobe; postavljanje podložk in začasno vezanje armature k opažu
| * | kontrolirati, da so vsa sidra, škatle, vložki, doze, cevi in podobno, na predvidenih mestih
| * | za vidne konstrukcije je potrebno vgrajevati eanako kvaliteto mešanice betona in enako kvaliteto cementa istega proizvajalca
| * | čiščenje gradbišča, objekta in konstrukcijskih elemntov zaradi betoniranja
Cene na enoto in vrednosti so v EUR brez DDV!
Poz. |  | Opis postavke | Enota | Količina | Cena | Vrednost
| IV. | Betonska dela
IV. | 1 | Dobava in vgrajevanje podložnega betona C8/10, debeline do 10 cm pod svetlobniki, površina gladko zaribana, obračun po m3; | m3 | 2.4 | 0 | 0
IV. | 2 | Dobava in vgrajevanje betona - AB talne plošče svetlobnikov v minimalnem naklonu proti iztokom iz svetlobnikov, beton C30/37, prerez 0,12-0,20 m3/m1-m2, obračun po m3; | m3 | 2.5 | 0 | 0
IV. | 3 | Dobava in vgrajevanje betona - AB talna plošča v objektu, beton C30/37, prerez 0,20-0,30 m3/m1-m2, obračun po m3; | m3 | 47.2 | 0 | 0
IV. | 4 | Dobava in vgrajevanje betona - obbetoniranje obstoječih sten poglobljenih prostorov, beton C30/37, prerez 0,12-0,20 m3/m1-m2, obračun po m3; | m3 | 27.8 | 0 | 0
IV. | 5 | Dobava in vgrajevanje betona - AB plošča komplet z robno ojačitvijo nad okni, beton C30/37, prerez 0,12-0,20m3/m1-m2, obračun po m3; | m3 | 28.9 | 0 | 0
IV. | 6 | Dobava in vgrajevanje betona - AB stene v objektu in stene svetlobnikov, beton C30/37, prerez 0,12-0,2 m3/m1-m2, obračun po m3; | m3 | 38.6 | 0 | 0
IV. | 7 | Dobava in vgrajevanje betona - AB slopi, beton C30/37, prerez nad 0,3 m3/m1-m2, obračun po m3; | m3 | 39.4 | 0 | 0
IV. | 8 | Dobava in vgrajevanje betona - AB nosilci, beton C30/37, prerez do 0,12 m3/m1-m2, obračun po m3; | m3 | 16.2 | 0 | 0
IV. | 9 | Dobava in vgrajevanje betona - AB nosilci, beton C30/37, prerez 0,20-0,30 m3/m1-m2, obračun po m3; | m3 | 16 | 0 | 0
IV. | 10 | Dobava in vgrajevanje betona - AB preklade, beton C30/37, prerez 0,12-0,2 m3/m1-m2, obračun po m3; | m3 | 2.2 | 0 | 0
IV. | 11 | Dobava in vgrajevanje betona - AB horizontalne, vertikalne in poševne vezi, beton C30/37, prerez do 0,12 m3/m1-m2, obračun po m3; | m3 | 2.3 | 0 | 0
IV. | 12 | Sidranje novih AB elementov v obstoječo konstrukcijo, vrtanje lukenj fi 16 mm, globine 45 cm (po potrebi tudi več) v obstoječe temelje in vgraditev sider iz rebraste armature RA fi 12 mm dolžine kot po armaturnem načrtu z lepilom na eposkidni osnovi v odprašene luknje, obračun po komadu; (temelji) | kos | 548 | 0 | 0
IV. | 13 | Sidranje novih AB elementov v obstoječo konstrukcijo, vrtanje lukenj fi 16 mm, globine 40 cm (po potrebi tudi več) v obstoječe betonske stene in vgraditev sider iz rebraste armature RA fi 12 mm dolžine kot po armaturnem načrtu z lepilom na eposkidni osnovi v odprašene luknje, obračun po komadu; (obbetonirane stene) | kos | 1180 | 0 | 0
IV. | 14 | Sidranje novih AB elementov v obstoječo konstrukcijo, vrtanje lukenj fi 16 mm, globine 50 cm (po potrebi tudi več) v obstoječe betonske stene in vgraditev sider iz rebraste armature RA fi 12 mm dolžine kot po armaturnem načrtu z lepilom na eposkidni osnovi v odprašene luknje, obračun po komadu; (nove AB stene) | kos | 332 | 0 | 0
IV. | 15 | Sidranje novih AB elementov v obstoječo konstrukcijo, vrtanje lukenj fi 16 mm, globine 40 cm (po potrebi tudi več) v obstoječo betonsko konstrukcijo in vgraditev sider iz rebraste armature RA fi 12 mm dolžine kot po armaturnem načrtu z lepilom na eposkidni osnovi v odprašene luknje, obračun po komadu; (slopi) | kos | 504 | 0 | 0
IV. | 16 | Sidranje novih AB elementov v obstoječo konstrukcijo, vrtanje lukenj fi 16 mm, globine 15 cm (po potrebi tudi več) v obstoječo betonsko konstrukcijo in vgraditev sider iz rebraste armature RA fi 12 mm dolžine kot po armaturnem načrtu z lepilom na eposkidni osnovi v odprašene luknje, obračun po komadu; (horizontalne ojačitve) | kos | 778 | 0 | 0
IV. | 17 | Sidranje novih AB elementov v obstoječo konstrukcijo, vrtanje lukenj fi 16 mm, globine 50 cm (po potrebi tudi več) v obstoječe betonske stene in vgraditev sider iz rebraste armature RA fi 12 mm dolžine kot po armaturnem načrtu z lepilom na eposkidni osnovi v odprašene luknje, obračun po komadu; (svetlobni jaški) | kos | 144 | 0 | 0
IV. | 18 | Izdelava epoksidnega veznega premaza (kot npr. elastosil ali enakovredno) star - novi beton, kompletno s predhodnim čiščenjem podlage (pri nosilcih), obračun po m2; | m2 | 174 | 0 | 0
IV. | 19 | Dobava, krivljene in polaganje rebraste armature S500, obračun po kilogramu;
|  | armatura do fi 12 mm | kg | 9566.63 | 0 | 0
|  | armatura nad fi 12 mm | kg | 13249.08 | 0 | 0
IV. | 20 | Dobava in polaganje srednje komplicirane armature iz armaturnih mrež S500, obračun po kg; | kg | 17361.72 | 0 | 0
IV. | 21 | Nepredvidena betonska dela 10 % | % | 10 |  | 0
|  |  |  | IV. Betonska dela - SKUPAJ: |  | 0

## Zidarska dela
POPIS DEL S PREDRAČUNOM - I. FAZA - 1. SKLOP
3. |  | GRADBENOOBRTNIŠKA DELA
A. |  | GRADBENA DELA
Opombe:
| * | Vsa dela morajo biti izvedena pravilno in po pravilih stroke oz. po določilih veljavnih tehničnih predpisov, normativov ter skladno z obveznimi standardi.
| * | Hidroizolacije - bitumenski izdelki morajo ustrezati zahtevam SIST EN 13707 in 13969.
| * | Pri vzidavah upoštevati nameščanje, sidranje, opiranje, podpiranje in vezanje elementa za vzidavo.
| * | Pred izvedbo ometov je potrebno predhodno čiščenje reg, in podlog ter vlaženje podlage.
| * | Ščitenje že vgrajenih elementov in konstrukcij, ki se ne ometavajo.
Poleg osnovnega je sestavni del izvedbe tlakov tudi:
| * | Gotova površina cementnega estriha mora biti ravna v skladu z dopustnimi ravninskimi odstopanji po DIN 18202.
| * | Izdelana podlaga mora biti trdna, ravna in horizontalna, mokri prostori morajo imeti naklon proti sifonu.
| * | Cementni estrih kot zaključni sloj podloge za tlake ne sme imeti razpok, poroznih mest, površina mora biti gladka oz. izdelana v skadu z zahtevami finalnega poda. Pri izdelavi je paziti na predpisane debeline posameznih plasti in višino tlaka v posameznem prostoru.
| * | Vse slabo izdelane podloge tlakov gredo v breme izvajalca podloge. Tlak je potrebno do pridobitve popolne trdnosti negovati in zaščititi.
| * | Za povečanje odpornosti cementnega estriha, kvalitete izdelave in obdelave je uporabiti naslednje dodatke: pospeševalce, plastifikatorje in sredstva za zaščito proti mrazu. Dodatke je dovoljeno uporabljati, kadar le-ti ne vplivajo škodljivo na kvaliteto cementnega estriha in talno oblogo.
| * | Hidroizolacijski sloj na katerega se direktno izvede cementni estrih, mora imeti zavarjene ali zalepljene stike, biti brez mehurjev in mehaničnih poškodb, raven in čist.
| * | Površina gotovega cem. estriha mora biti gladka ali hrapava, odvisno od predvidene vrste talne obloge.
| * | Pri izvedbi plavajočih estrihov je potrebno ob stenah položiti sloj mehkega izloacijskega materiala debeline min. 0,5 cm, višine minimalno kot je debelina estriha, kot dilatacijski sloj med estrihom in steno, s čimer se prepreči prenos udarnega zvoka.
| * | Toplotne in zvočne izolacije morajo biti izvedene tako, da na preklopih in v stiku z drugimi konstrukcijami ni toplotnih in zvočnih mostov.
Pri vseh pozicijah upoštevati tudi:
| * | vse priprave in čiščenje podlag
| * | vse potrebna sidranja opečnih in siporeks zidov v betonske konstrukcije
| * | vso zaščito pred mrazom, vročino, dežjem in fizičnimi poškodbami
| * | vse dilatacije - stiki s stenami in konstrukcijskimi elementi za preprečitev zvočnih mostov, konstruktivne dilatacije, prehodi instalacij
| * | čiščenje prostorov, izdelkov in delovnih priprav med delom in po končanem delu
Cene na enoto in vrednosti so v EUR brez DDV!
Poz. |  | Opis postavke | Enota | Količina | Cena | Vrednost
| V. | Zidarska dela
V. | 1 | Dobava in izvedba horizontalne hidroizolacije, 1x hladni premaz, bitumenski varilni trakovi (en sloj), obračun po m2; (v objektu in pod svetlobnimi jaški) | m2 | 161 | 0 | 0
V. | 2 | Dobava in izvedba vertikalne hidroizolacije po obodu sten v objektu, 1x hladni premaz, bitumenski varilni trakovi (en sloj), obračun po m2; | m2 | 47.4 | 0 | 0
V. | 3 | Dobava in izvedba vertikalne hidroizolacije ob objektu, komplet s svetlobniki, 1x hladni premaz, bitumenski varilni trakovi, zaščita hidroizolacije pred poškodbami s čepasto folijo, obračun po m2; | m2 | 86.2 | 0 | 0
V. | 4 | Zidanje zatrepnih sten na podstrešju iz modularne opeke MB 25-19 dimenzije 29x19x19 cm, v podaljšani cementni malti 1:3:9, naprava malte, prenosi in vsa pomožna dela na objektu, obračun po m3; | m3 | 14.6 | 0 | 0
V. | 5 | Pozidava odprtin z modularno opeko MB 29-25 dimenzije 29x25x19 cm, v podaljšani cementni malti 1:3:9, naprava malte, prenosi in vsa pomožna dela na objektu, obračun po m3; (vrata in preboji dimnika) | m3 | 1.6 | 0 | 0
V. | 6 | Izdelava opečne predelne stene pod stopnicami debeline 15 cm v podaljšani cementni malti 1:3:9, naprava malte, prenosi in vsa pomožna dela na objektu, obračun po m2; | m2 | 6 | 0 | 0
V. | 7 | Izdelava grobega in finega ometa novih opečnih in betonskih sten, slopov in pozidav, v podaljšani cementni malti, kompletno s predhodnim cementnim obrizgom, naprava malte, prenosi ter vsa pomožna dela na objektu, obračun po m2; | m2 | 832 | 0 | 0
V. | 8 | Krpanje grobega in finega ometa ob novih stenah, prebojih, slopih, prekladah…, v podaljšani cementni malti, kompletno s predhodnim cementnim obrizgom, naprava malte, prenosi ter vsa pomožna dela na objektu, obračun po m2; | m2 | 188 | 0 | 0
V. | 9 | Popravilo poškodovanih notranjih špalet po montaži oken, širine ca 80 cm, sanacijska malta, kitanje z disperzijskim kitom, brušenje, obračun po m1; | m | 60 | 0 | 0
V. | 10 | Popravilo poškodovanih zunanjih fasadnih špalet po montaži oken, širine ca 30 cm z izdelavo zaključnega ometa enake granulacije kot obstoječi, z vsemi pomožnimi deli, obračun po m1; | m | 61 | 0 | 0
V. | 11 | Dobava in polaganje trde toplotne izolacije XPS deb. 10 cm na talne površine (kot npr. URSA N-III-I ali enakovredno) in 1x PE folija, obračun po m2; | m2 | 125 | 0 | 0
V. | 12 | Dobava in polaganje trde toplotne izolacije XPS deb. 4 cm na talne površine (kot npr. URSA N-III-I ali enakovredno) in 1x PE folija, obračun po m2; | m2 | 122 | 0 | 0
V. | 13 | Izvedba cem. estriha debeline do 7 cm, zaribane površine, estrih armiran s pvc oz. jeklenimi vlakni, predhodno čiščenje podlage, prenosi in vsa pomožna dela ter robnim dilatacijskim trakom, obračun po kvadratnem metru; | m2 | 258 | 0 | 0
V. | 14 | Krpanje cem. estriha ob stenah širine 30 cm po položitvi strojnih inštalacij debeline do 5 cm, zaribane površine, estrih armiran s pvc oz. jeklenimi vlakni, predhodno čiščenje podlage, prenosi in vsa pomožna dela ter robnim dilatacijskim trakom, obračun po kvadratnem metru; | m2 | 9 | 0 | 0
V. | 15 | Vzidava kovinskih okvirjev rešetk svetlobnih jaškov dimenzij ca 90 x 150 cm pred betoniranjem svetlobnikov, obračun po komadu; | kos | 11 | 0 | 0
V. | 16 | Vzidava kovinskih kovanih rešetk na kletnih oknih dimenzij ca 140 x 157 cm pred betoniranjem svetlobnikov, obračun po komadu; | kos | 11 | 0 | 0
V. | 17 | Vzidava elektro in hidrantnih omaric, skupaj s potrebnim bandažiranjem vseh stikov:
| * | omarice velikosti do 1 m2/kos (hidrant) | kos | 1 | 0 | 0
| * | omarice velikosti do 1 m2/kos (elektro omarica) | kos | 2 | 0 | 0
| * | omarice velikosti do 1,5 m2/kos (elektro omarica) | kos | 1 | 0 | 0
V. | 18 | Zazidava reg po položitvi inštalacij v utorih širine do 10,00 cm, skupaj s potrebnim bandažiranjem z armaturno bandažno mrežico, obračun po m1; | m | 6 | 0 | 0
V. | 19 | Zazidava reg po položitvi inštalacij v utorih širine do 15,00 cm, skupaj s potrebnim bandažiranjem z armaturno bandažno mrežico, obračun po m1; | m | 15.9 | 0 | 0
V. | 20 | Zazidava reg po položitvi inštalacij v utorih širine do 20,00 cm, skupaj s potrebnim bandažiranjem z armaturno bandažno mrežico, obračun po m1; | m | 15.9 | 0 | 0
V. | 21 | Zazidava reg manjšega preseka se obračuna po dejansko opravljenem času, ter razna gradbena pomoč pri obrtniških in instalacijskih delih;
| * | KV delavec: | ur | 48 | 0 | 0
| * | PK delavec: | ur | 48 | 0 | 0
V. | 22 | Obojestransko tesnenje odprtin v opečni, betonski ali armiranobetonski konstrukciji po položitvi inštalacije: tesnenje z polelastičnim materialom poljubnega proizvajalca, polaganje bandažne armirane rozete in kitanje, obračun od kosa preboja ‐ obojestransko, obračun po komadu;
| * | preboj do fi 110 mm | kos | 25 | 0 | 0
| * | preboj do fi 200 mm | kos | 12 | 0 | 0
| * | preboj dim. 65 x 30 cm | kos | 1 | 0 | 0
| * | preboj dim. 50 x 30 cm | kos | 1 | 0 | 0
OGV obojestransko tesnenje izvrtanih odprtin v opečni, betonski ali armiranobetonski konstrukciji po položitvi inštalacije: tesnenje z polelastičnim ognjevarnim (EI‐60) materialom poljubnega proizvajalca, polaganje bandažne armirane rozete in kitanje, obračun od kosa preboja ‐ obojestransko.
| * | preboj dim. 90 x 30 cm | kos | 1 | 0 | 0
V. | 17 | Razna gradbena pomoč pri ključavničarskih delih (montaža kovinskih konstrukcij, vgrajevanje večjih oken, vrat in zasteklitev...) | kpl | 1 | 0 | 0
V. | 24 | Zaključno čiščenje v objektu pred tehničnim pregledom vseh vrst tlakov, stenskih oblog, okenskih in vratnih okvirjev s pranjem stekla vseh velikosti ter odvozom smeti. Upoštevana je 1x tlorisna površina vseh obdelovanih prostorov, hodnikov in stopnišč; | m2 | 1582 | 0 | 0
V. | 25 | Nepredvidena zidarska dela 10 % | % | 10 |  | 0
|  |  |  | V. Zidarska dela - SKUPAJ: |  | 0

## Tesarska dela
POPIS DEL S PREDRAČUNOM - I. FAZA - 1. SKLOP
3. |  | GRADBENOOBRTNIŠKA DELA
A. |  | GRADBENA DELA
Opombe:
| * | Opaži morajo biti izdelani točno po projektirani obliki in merah oz. kotah betonske konstrukcije z vsemi potrebnimi podporami, oporami, horizontalno in vertikalno povezavo, tako, da so stabilni in sposobni za prevzem obtežbe betona in tehnologijo dela. Notranje površine opažev morajo biti ravne. Opaži morajo biti izdelani tako, da se razopaženje opravi lahko, brez pretresov in poškodovanja betonske konstrukcije.
| * | Istočasno z izdelavo opažev se polagajo v opaže tudi razvodi in doze za elektroinstalacije.
| * | Zajet je najem, morebitna nabava, dostava in odvoz, kompletna montaža, demontaža opažev in odrov s podpiranjem in priprava površine betona do stopnje, ki je pogoj za normalno izvedbo predvidene finalizacije v posameznem prostoru (odstranitev pvc distančnikov in sidernih ploščic, popolna zapolnitev lukenj distančnikov, brušenje vseh nastalih robov zaradi slabega stikovanja opažev, vse morebitne potrebne izravnave zaradi neprecizno postavljenih oziroma učvrščenih opažev).
Pri vseh pozicijah upoštevati tudi:
| * | vse delo v delavnici in na objektu z vsemi dajatvami
| * | vse kotne letvice v robovih in dodatne trikotne letvice na stikih različnih betonaž
| * | letvice 3x3 cm na vseh konzolnih ploščah za izvedbo odkapa
| * | ograje na robovih plošč
Cene na enoto in vrednosti so v EUR brez DDV!
Poz. |  | Opis postavke | Enota | Količina | Cena | Vrednost
| VI. | Tesarska dela
VI. | 1 | Montaža in demontaža lahkih kovinskih odrov za izvajanje vseh del (gradbena, obrtniška in inštalacijska dela) v vseh prostorih (višina prostorov ca 4,5 m), obračun po m2, enkratna površina prostorov. V ceni je zajeti tudi premikanje odrov, sidranje in najemnino. | m2 | 950 | 0 | 0
VI. | 2 | Enostranski opaž betonskih sten, obračun po kvadratnem metru; | m2 | 182 | 0 | 0
VI. | 3 | Opaž AB plošč komplet z opažem robne ojačitve pri oknih, višina podpiranja do 3,0 m, obračun po kvadratnem metru; | m2 | 118.5 | 0 | 0
VI. | 4 | Dvostranski opaž betonskih sten (stene v objektu in stene svetlobnikov), obračun po m2; | m2 | 378.8 | 0 | 0
VI. | 5 | Opaž AB slopov, višina podpiranja do 4,50 m, obračun po m2; | m2 | 142.2 | 0 | 0
VI. | 6 | Opaž AB nosilcev, višina podpiranja do 4,50 m, obračun po m2; | m2 | 182.6 | 0 | 0
VI. | 7 | Opaž preklad, višina podpiranja do 2,5 m, obračun po kvadratnem metru; | m2 | 13.2 | 0 | 0
VI. | 8 | Opaž horizontalnih, vertikalnih in poševnih AB vezi, obračun po kvadratnem metru; | m2 | 22.2 | 0 | 0
VI. | 9 | Čelni opaž AB talnih plošč svetlobnikov in odprtin v ploščah, višine do 20 cm, obračun po tekočem metru; | m | 46.6 | 0 | 0
VI. | 10 | Izdelava opaža iz desk ali plohov za prehod instalacij skozi nove AB elemente (širine do 20 cm - preboji nad 0,5 m2 so zajeti pri opažu zidov), postavitev, čiščenje, transporti in druga pomožna dela, obračun po komadu;
| * | preboj do fi 60 mm | kos | 14 | 0 | 0
| * | preboj do fi 110 mm | kos | 4 | 0 | 0
| * | preboj do fi 150 mm | kos | 2 | 0 | 0
| * | preboj do fi 200 mm | kos | 2 | 0 | 0
VI. | 11 | Izdelava in montaža prečne povezave širovcev s škarjami, prerez 5/20 cm, dolžina 3 m, pomožna dela, prevrtavanje in ves pritrdilni material, po detajlu statika, obračun po tekočem metru; | m | 120 | 0 | 0
VI. | 12 | Nepredvidena tesarska dela 10 % | % | 10 |  | 0
|  |  |  | VI. Tesarska dela - SKUPAJ: |  | 0

## Odvodnjavanje
POPIS DEL S PREDRAČUNOM - I. FAZA - 1. SKLOP
3. |  | GRADBENOOBRTNIŠKA DELA
A. |  | GRADBENA DELA
Opombe:
| * | Tehnologija izvedbe izkopa in varovanja gradbene jame je predmet izvajalca. Pred potrditvijo načina izkopa in varovanja je potrebno pridobiti potrditev projektnata gradbenih konstrukcij in geomehanika. Po opravljenem izkopu in kontroli geomehanik poda svoje mneneje, ki je merodajno za nadaljevanje dela.
| * | Pri postavkah, kjer je določen odvoz odpadnega materiala oziroma ruševin (gradbeni odpadki) na trajno deponijo pomeni, da za odvoz poskrbi izvajalec.
| * | Vsa dela morajo biti izvedena pravilno in po pravilih stroke oz. po določilih veljavnih tehničnih predpisov, normativov ter skladno z obveznimi standardi.
| * | Obračun izvršenih količin predstavlja netto izkopane količine v raščenem stanju.
| * | Obračun izvršenih količin predstavlja netto zasipne količine v utrjenem stanju.
| * | Izvajalec je dolžan pri izvedbi izkopov prestaviti vse obstoječe inštalacijske vode: fekalno in meteorno kanalizacijo, elektroinštalacijo, telefon, vodovod, plinovod...
| * | Izkop kanalizacijskih jarkov mora biti izveden na način, ki ustreza kvaliteti in lastnosti zemljin (glej Geotehnično poročilo).
| * | Dno izkopov mora biti izvedeno ravno s točnostjo ±3 cm na dolžini letve 3,00 m.
| * | Za nasipavanje mora biti uporabljen izbran čisti gramozni material.
| * | Zasipavanje je izvajati v slojih, z utrjevanjem vsakega sloja posebej tako, da je posedanje materiala zmanjšano na minimum.
| * | Modul utrjevanja nasipa je odvisen od predvidenih površinskih obremenitev.
| * | Nasip mora imeti tudi funkcijo drenažnega sloja, da se prepreči zbiranje vode v področju ukopanih zidov in temeljev.
| * | Lokacijo deponije za nasipni material je določiti z načrtom "Organizacija gradbišča".
| * | Ves odvečni material je transportirati izven gradbišča na trajno deponijo.
| * | Vsa dela morajo biti izvedena pravilno in po pravilih stroke.
| * | Obračun po m položenih cevi, fazonske komade se ne obračunava posebej. V ceni zajeta dobava, prevoz, prenos, preizkusi, vgradnja, certifikati, izvedba, ves potrebni material, cevi, fazonski komadi, bet. podloga, obbetoniranje in opažanje. Pri polaganju cevi v objektu pod talno ploščo je potrebna dodatna ojačitev z armaturnim železom po navodilih statika.
Pri vseh pozicijah upoštevati tudi:
| * | vse potrebne gradbene profile
| * | vse potrebne zakoličbe tras z nivelirjem
Cene na enoto in vrednosti so v EUR brez DDV!
Poz. |  | Opis postavke | Enota | Količina | Cena | Vrednost
| VII. | Odvodnjavanje
Opomba: Zemeljska dela za kanalizacijo so zajeta v postavkah pri zemeljskih delih!
VII. | 1 | Kompletna izdelava AB revizijskega jaška v objektu dim. 50 X 50 cm globine do 100 cm. Vključena dobava vsega potrebnega materiala, z izvedbo vseh pomožnih del, obdelava jaška, komplet z dobavo in montažo smradotesnega pokrova prirejenega za izdelavo tlaka dim. 50x50 iz nerjavača pločevine in zasipom ob jašku s tamponskim nasutjem, obračun po komadu; | kos | 2 | 0 | 0
VII. | 2 | Kompletna izdelava peskolova iz betonskih cevi fi 40 cm, globine do 1,0 m, komplet z dobavo in montažo betonskega pokrova in zasipom ob jašku s tamponskim nasutjem, obračun po komadu; | kos | 2 | 0 | 0
VII. | 3 | Dobava in vgradnja LTŽ talnih požiralnikov z LTŽ rešetko dimenzij fi 150 mm, odtočni priključek DN 50 mm, obračun po komadu; | kos | 11 | 0 | 0
VII. | 4 | Dobava in polaganje PVC kanalizacijskih cevi SN8 z vsemi potrebnimi spojkami, priključnimi in revizijskimi kosi, cevi položene v talni plošči pred betoniranjem, obračun po tekočem metru;
| * | cevi fi 50 | m | 26.5 | 0 | 0
| * | cevi fi 75 | m | 19 | 0 | 0
| * | cevi fi 110 | m | 20 | 0 | 0
VII. | 5 | Dobava in polaganje PVC kanalizacijskih cevi SN8 z vsemi potrebnimi spojkami, priključnimi in revizijskimi kosi, skupaj z izdelavo podloge in obbetoniranjem cevi, obračun po tekočem metru;
| * | cevi fi 150 | m | 13 | 0 | 0
VII. | 6 | Nepredvidena dela odvodnjavanje 10 % | % | 10 |  | 0
|  |  |  | VII. Odvodnjavanje - SKUPAJ: |  | 0

## REKAPITULACIJA OBRT. DELA
POPIS DEL S PREDRAČUNOM - I. FAZA - 1. SKLOP
B. | OBRTNIŠKA DELA
REKAPITULACIJA
Vrednosti so v EUR brez DDV!
I. | Krovskokleparska dela |  | 0
II. | Ključavničarska dela |  | 0
III. | Suhomontažna dela |  | 0
IV. | Stavbno pohištvo |  | 0
V. | Keramičarska dela |  | 0
VI. | Kamnoseška dela |  | 0
VII. | Obloge tal |  | 0
VIII. | Slikopleskarska dela |  | 0
IX. | Ostalo |  | 0
|  | OBRTNIŠKA DELA SKUPAJ: | 0

## Krovskokleparska dela
POPIS DEL S PREDRAČUNOM - I. FAZA - 1. SKLOP
3. |  | GRADBENOOBRTNIŠKA DELA
B. |  | OBRTNIŠKA DELA
Opombe:
| * | V ceni vseh postavk je zajeti vsa dela, ves osnovni in pritrdilni material, vse prenose, finalno obdelavo po opisih v postavkah, vse za gotove vgrajene elemente. Prav tako vse obrobe in zaključke, razen če so zajeti v posebni postavki. Izvajalec del je dolžan v ceni upoštevati vse delovne odre in mehanizacijo za potrebe montaže. Pripravo delavniške dokumentacije za vgradnjo vseh elementov. Pripravo detajlov s tehničnim opisom. Umestitev detajlov v obstoječe arhitekturne podloge.
| * | Pri izvedbi je potrebno upoštevati tudi navodila, pogoje in podatke proizvajalca krovnega materiala, ki je uporabljen pri predmetnem objektu.
| * | Izvajalec je dolžan pri ponudbi upoštevati vse povezane stroške, ki so potrebni za tehnično pravilno izvedbo del, ki jih ponuja v izvedbo (kot npr. razni pritrdilni material, vezni in tesnilni material, stikovanje, sidra, nosilne profile, podkonstrukcije in podobno).
| * | Izvajalec izolacijskih del mora preučiti z načrtom zahtevane tehnične karakteristike, za predvideno hidro in toplotno izolacijo. Za proizvode, predvidene za vgradnjo, mora izvajalec predložiti tehnične liste (osnove za izjave o skladnosti).
| * | Polaganje enega sloja strešne lepenke pod pločevinastimi oblogami na opeki, malti in betonu.
| * | Dela izvajati točno po določilih in navodilih dobavitelja kritine z upoštevanjem veljavnih tehničnih predpisov in standardov.
Pri vseh pozicijah upoštevati tudi:
| * | kontrola in čiščenje podlag
| * | vsa potrebna tesnenja
Cene na enoto in vrednosti so v EUR brez DDV!
Poz. |  | Opis postavke | Enota | Količina | Cena | Vrednost
| I. | Krovskokleparska dela
I. | 1 | Odkrivanje strehe ca 1 m2 (kritina - opečna, letve, tyvek) za betoniranje poševnih vezi v objektu in ponovno pokrivanje po izvedbi zidnih vezi - krpanje tyvek folije, dvojno letvanje preboja strehe in pokrivanje z obstoječimi strešniki, obračun po m2; | kos | 4 | 0 | 0
I. | 2 | Nepredvidena krovskokleparska dela 10 % | % | 10 |  | 0
|  |  |  | I. Krovskokleparska dela - SKUPAJ: |  | 0

## Ključavničarska dela
POPIS DEL S PREDRAČUNOM - I. FAZA - 1. SKLOP
3. |  | GRADBENOOBRTNIŠKA DELA
B. |  | OBRTNIŠKA DELA
Opombe:
| * | V ceni vseh postavk je zajeti vsa dela, ves osnovni in pritrdilni material, vse prenose, finalno obdelavo po opisih v postavkah, vse za gotove vgrajene elemente. Izvajalec del je dolžan v ceni upoštevati vse delovne odre in mehanizacijo za potrebe montaže. Pripravo delavniške dokumentacije za vgradnjo vseh elementov. Pripravo detajlov s tehničnim opisom. Umestitev detajlov v obstoječe arhitekturne podloge.
| * | Izvajalec je dolžan pri ponudbi upoštevati vse povezane stroške, ki so potrebni za tehnično pravilno izvedbo del, ki jih ponuja v izvedbo (kot npr. razni pritrdilni material, vezni in tesnilni material, stikovanje, sidra, nosilne profile, podkonstrukcije in podobno).
| * | Vse barve, detajle, odbelave, načine vgradnje in možne spremembe pred dokončno izdelavo potrdi projektant.
| * | V ceni na enoto zajeti tudi izdelavo delavniških načrtov in delavniške dokumentacije in načrtov (izdela jo izvajalec kovinske konstrukcije), katere potrdi odgovorni projektant gradbenih konstrukcij in arhitekture, sidranje jeklene konstrukcije v nosilno konstrukcijo objekta (po načrtih in detajlih konstrukcije) ter izvedbo pregleda jeklene konstrukcije s strani pooblaščenega inštituta oziroma odgovornega statika.
| * | Tehnološke risbe za proizvodnjo mora izvajalec del izdelati v skladu s projektno dokumentacijo. V kolikor želi izvajalec prilagoditi izvedbo svoji tehnologiji, mora izdelati ustrezno projektno dokumentacijo z detajli, katero mora pregledati in s podpisom potrditi projektant.
| * | V cenah na enoto je potrebno predvideti tudi strošek nadzora in pridobitve potrdila o ustreznosti izvedbe kovinskih konstrukcij.
| * | V cenah na enoto je potrebno predvideti vsa čiščenja železnih izdelkov in 2x no miniziranje, če ni v posamezni postavki drugače zahtevano.
| * | V cenah na enoto je potrebno vključiti tudi finalno pleskanje kovinske konstrukcije, če ni v posamezni postavki drugače zahtevano.
| * | Vse mere je potrebno preveriti na licu mesta.
| * | Dimenzijo nosilnih elementov je potrebno dokazati z analizo konstrukcij.
| * | Vsi elementi za pritrjevanje morajo biti kovinski nerjaveči, ter ustrezne velikosti in nosilnosti.
| * | Tehnološke risbe za proizvodnjo mora izvajalec del izdelati skladno s projektno dokumentacijo z detajli, katero mora pregledati in s podpisom potrditi projektant.
| * | Čiščenje izdelkov pred in po opravljenem delu in zaščita do predaje naročniku.
Pri vseh pozicijah upoštevati tudi:
| * | vse delo v delavnici in na objektu z vsemi dajatvami
| * | izdelava tehnoloških risb za proizvodnjo (z detajli)
| * | izdelavo vseh potrebnih zaključkov
| * | izdelava elementov v delavnici in montaža na objektu
Cene na enoto in vrednosti so v EUR brez DDV!
Poz. |  | Opis postavke | Enota | Količina | Cena | Vrednost
| II. | Ključavničarska dela
II. | 1 | Idelava, dobava in montaža kovinskih kovanih zaščitnih okenskih rešetk, izdelava po vzoru obstoječih, dimenzij 140 x 157 cm, minizirano in finalno barvano v barvi po izboru projektanta, komplet z vsem pritrdilnim materialom, obračun po komadu; | kos | 11 | 0 | 0
II. | 2 | Izdelava, dobava in montaža tipskih vročecinkanih pohodnih rešetk 30/3 mm (45 kg/m2) na svetlobnikih, dimenzij 90 x 150 cm, komplet z okvirjem in vsem potrebnim pritrdilnim materialom in zaščito proti kraji, obračun po komadu; | kos | 11 | 0 | 0
II. | 3 | Izedlava, dobava in montaža stopniščnega držala notranjega vhodnega stopnišča, kovinska konstrukcija, prašno barvana z barvo pizbiri projektanta, zaključeno z lesenim držalom, pleskana z lazurnim premazom, vijačeno v stene s primernimi pritrdilnimi sredstvi, obračun po m1; | m | 12 | 0 | 0
II. | 4 | Dobava in montaža ALU kotnikov na vogale pri novih vratnih odprtinah, po detajlu, obračun po tekočem metru; | m | 23.2 | 0 | 0
II. | 5 | Nepredvidena ključavničarska dela 10 % | % | 10 |  | 0
|  |  |  | II. Ključavničarska dela - SKUPAJ: |  | 0

## Suhomontažna dela
POPIS DEL S PREDRAČUNOM - I. FAZA - 1. SKLOP
3. |  | GRADBENOOBRTNIŠKA DELA
B. |  | OBRTNIŠKA DELA
Opombe:
| * | Izvajalec je dolžan pri ponudbi upoštevati vse povezane stroške, ki so potrebni za tehnično pravilno izvedbo del, ki jih ponuja v izvedbo (kot npr. razni pritrdilni material, vezni in tesnilni material, stikovanje, sidra, nosilne profile, podkonstrukcije in podobno).
| * | Izdelava detajlov in dopolnitev, ki jih je potrebno izvesti za končanje posameznih del, tudi če niso podrobno navedeni in opisani v popisu in načrtih, so pa nujna za pravilno funkcioniranje posameznih sistemov in elemnotv. Potrditi jih mora odgovorni projektant arhitekture.
| * | Vse stene in stropovi morajo zadostiti zahtevam študiji požarne varnosti in zvočnemu elaboratu.
| * | Priključne fuge pri betonskih stenah se zatesnijo z elasto-plastičnimi tesnilnimi masami, ki ustrezajo DIN 52452. Po navodilih proizvajalca mora biti poskrbljeno za ustrezno oprijemljivost mase na podlago (s pomočjo prednamazov). Širina fuge je odvisna od razteznosti izbrane fugirne mase (acryl, silikon…) in od gibanja konstrukcijskega spoja.
| * | Prehodi inštalacij morajo biti izvedeni na način, da gradbeno fizikalne in požarne karakteristike ostanejo nespremenjene. Za prehod inštalacij skozi predelne stene se v stenah izrežejo odprtine, stike z inštalacijami je tesniti z ustreznim kitom, odvisno od zahtevanih zvočnih in požarnih zahtev za predelno steno.
| * | Čiščenje prostorov in izdelkov pred in po opravljenem delu in zaščita do predaje naročniku.
| * | Izvajalec suhomontažnih del s svojim delom ne sme poškodovati ali onesnažiti drugih izdelkov, po potrebi mora te usrezno zaščititi.
| * | Po izvršenem delu mora izvajalec suhomontažnih del odstraniti ves preostali material in odpadke ter očistiti prostore, ki so bili zaradi njegovih del onesnaženi.
Poleg osnovnega je sestavni del izvedbe montažnih predelnih sten in oblog tudi:
| * | izvedba stikov montažnih predelnih sten in oblog z zidanimi stenami izvedeni po tehnologiji izvajalca predelnih sten, vsemi potrebnimi tesnili in polnili s tesnilnim materialom
| * | vogali zaščiteni s tipskimi pocinkanimi pločevinastimi (ali PVC) vogalniki
| * | v sanitarnih stenah upoštevati vgradnjo elementov za pritrjevanje sanitarne opreme
| * | v vseh mokrih prostorih morajo biti stene iz vodoodpornih mavčnih plošč
| * | na stenah iz vodoodpornih plošč se mora uporabiti vodoodporni kit za bandažiranje
| * | bandažiranje stikov mavčno kartonskih plošč (medsebojno)
| * | nosilni pocinkani profili (horizontalni in vertikalni) ter dodatne ojačitve pri odprtinah za vratne podboje, sanitarne, kuhinjske elemente, konvektorje in spuščene stropove
| * | izdelavo vseh potrebnih zaključkov, spojev, dilatacij, prehodov
| * | prehodi instalacij morajo biti izvedeni na način, da zvočna izolirnost ostane nespremenjena
Poleg osnovnega je sestavni del izvedbe spuščenih stropov tudi:
| * | Spuščeni stropovi so pritrjeni s posebnimi vešaljkami na armiranobetonsko stropno konstrukcijo objekta. Način obešanja je odvisen od patenta proizvajalca stropa. Nosilni elementi spuščenih stropov morajo po dimenziji odgovarjati teži stropa. Pritrjevanje mora biti elastično in izbran način pritrjevanja mora odgovarjati teži in ter statični in dinamični obremenitvi. Vsi kovinski deli nosilne podkonstrukcije morajo biti pocinkani, vidne površine barvane.
| * | Vse površine izvedenega stropa morajo biti povsem ravne in gladke. Lamele in plošče iz katerih so spuščeni stropovi izdelani, morajo biti take debeline, da se pri montaži ne deformirajo
| * | Sestavni deli spuščenih stropov so zaključni profili za stikovanje spuščenega stropa s stenami. Stike s stenami je izvesti po posebnem detajlu.
| * | Stropovi morajo biti ravni. Vse stike med ploščami medsebojno in stike z bet. konstrukcijo, s profili in ostalim, je potrebno brusiti in bandažirati oziroma izvesti na način da končni premaz na stiku dveh plošč ne poka. Način izvedbe določi izvajalec, ki tudi garantira za kvaliteto izvedbe. Na stropu iz vodoodpornih plošč se mora uporabiti tudi vodoodporni kit za bandažiranje.
| * | Prehodi inštalacij morajo biti izvedeni na način, da gradbeno fizikalne in požarne karakteristike ostanejo nespremenjene. Za prehod inštalacij skozi strop se izrežejo odprtine, stike z inštalacijami je tesniti z ustreznim kitom, odvisno od zahtevanih zvočnih in požarnih zahtev za predelno steno.
Pri vseh pozicijah upoštevati tudi:
| * | vse potrebne ojačitve v stenah
| * | vse preskoke višin, izreze, potrebne ojačitve in menjalnike za vgradnjo luči in raznih instalacijskih elementov v stropu
| * | vse obrobe in zaključke, razen če so zajeti v posebni postavki
| * | vsa potrebna tesnenja med stenami in stropovi
| * | vse morebitno potrebne ojačitve robov v stenah
| * | vse stike med betonskimi oz. opečnimi ter montažnimi stenami je potrebno bandažirati
| * | kontrola in priprava podlag in stikov
| * | izdelavo vseh potrebnih zaključkov
| * | izdelavo in izrez odprtin za vgradnjo instalacijskih in drugih elementov in tesnenje
Cene na enoto in vrednosti so v EUR brez DDV!
Poz. |  | Opis postavke | Enota | Količina | Cena | Vrednost
| III. | Suhomontažna dela
III. | 1 | Dobava in montaža predelnih gips kartonskih sten, deb. 15 cm, sestavljene iz: - gips kartonske plošče deb. 2 x1.25 cm, vključno z bandažiranjem - nosilna konstrukcija - tankostenski pocinkani profili širine 10 cm, vmes mineralna volna, d=7,5 cm, (mineralna volna TP) - gips kartonske plošče deb. 2 x1.25 cm, vključno z bandažiranjem V ceni zajeti vse potrebne vratne ojačiteve ter vse dodatne ojačitve za pritrjevanje opreme! | m2 | 28 | 0 | 0
III. | 2 | Dobava in montaža predelnih gips kartonskih sten, deb. 20 cm, sestavljene iz: - gips kartonske plošče deb. 2 x1.25 cm, vključno z bandažiranjem - nosilna konstrukcija - tankostenski pocinkani profili širine 2x 75 mm, vmes mineralna volna 2x d=5cm (mineralna volna TP) - gips kartonske plošče deb. 2 x1.25 cm, vključno z bandažiranjem V ceni zajeti vse potrebne vratne ojačiteve ter vse dodatne ojačitve za pritrjevanje opreme! | m2 | 98 | 0 | 0
III. | 3 | Dobava in montaža obloge sten, obloga gips kartonske plošče plošč deb. 2 x1.25 cm, vključno z bandažiranjem, nosilna konstrukcija - tankostenski pocinkani profili in mineralna volna d=5 cm, (mineralna volna TP), obračun po m2; (V ceni zajeti vse potrebne vratne ojačiteve ter vse dodatne ojačitve za pritrjevanje opreme!) | m2 | 56 | 0 | 0
III. | 4 | Doplačilo za vodoodporne mavčne plošče v mokrih prostorih. (upoštevana 1x površina sten) | m2 | 28 | 0 | 0
III. | 5 | Dobava in montaza obloge stropa iz mavčnokartonskih plošč deb. 1,25 cm (kot npr. Knauf plošče A13 ali enakovredno), vključno z nosilno in pritrdilno podkonstrukcijo, s potrebnimi izrezi v stropu in z zaključki ob zidu, vsemi potrebnimi zaključnimi profili in letvicami, vsemi vertikalnimi in poševnimi deli, oblaganjem nosilcev, komplet z vsemi zaključki, s pritrdilnim materialom, z bandažiranjem in zagladitvijo stikov, s prenosi in z vsemi pomožnimi deli na objektu, obračun po m2; (K.04 in K.05) | m2 | 66 | 0 | 0
III. | 6 | Dobava in montaza obloge stropa iz mavčnokartonskih plošč deb. 1,25 cm (kot npr. Knauf plošče A13 ali enakovredno), vključno z nosilno in pritrdilno podkonstrukcijo, s potrebnimi izrezi v stropu in z zaključki ob zidu, vsemi potrebnimi zaključnimi profili in letvicami, vsemi vertikalnimi deli, oblaganjem nosilnih reber, komplet z vsemi zaključki, s pritrdilnim materialom, z bandažiranjem in zagladitvijo stikov, s prenosi in z vsemi pomožnimi deli na objektu, obračun po kvadratnem metru; (knjižnica - 1N.06) | m2 | 112 | 0 | 0
III. | 7 | Dobava in montaža spuščenega stropa v vhodnem stopnišču iz mavčno-kartonskih plošč debeline 12,5 mm (kot npr. Knauf plošče A13 ali enakovredno) na nosilni in pritrdilni pod - konstrukciji, s potrebnimi izrezi v stropu in z polkrožnimi zaključki ob zidu, vsemi vertikalnimi deli in zaključki, z bandažiranjem in zagladitvijo stikov, z dodatnimi okrasnimi dekorativnimi letvami iz ekspandiranega polistirena na stropu – vse po vzoru obstoječega stropa po predhodnem posnetku, zagotoviti identičen videz, obračun po kvadratnem metru; | m2 | 44 | 0 | 0
III. | 8 | Izdelava šablon in vseh dekorativnih elementov oziroma profilov na zidovih v vhodnih stopniščih (obstoječi zid se ruši), po detajlu originalnih dekoracij, izdelani z ekspandiranega stiroporja prevlečenega s specialnim akrilatom, pomešanim s kremenčevim peskom in steklenimi vlakni (4 slojno), (posnetek in dimenzije snemati na licu mesta pred rušenjem), ter leplenje na zidove, obračun po m2 obdelovanih sten; | m2 | 66 | 0 | 0
III. | 9 | Dobava in montaza spuščenega stropa iz mavčnokartonskih plošč deb. 1,25 cm (kot npr. Knauf plošče ali enakovredno), vključno z nosilno in pritrdilno podkonstrukcijo, s potrebnimi izrezi v stropu in z zaključki ob zidu, z vsemi ojačitvami za montažo projektorjev, vsemi potrebnimi zaključnimi profili in letvicami, vsemi vertikalnimi deli, kaskadami in zaključki, s pritrdilnim materialom, z bandažiranjem in zagladitvijo stikov, s prenosi in z vsemi pomožnimi deli na objektu, obračun po kvadratnem metru; (prostori K.07, K.08, K.09, VP.04, VP.05, 1N.05, 1N.07, 2N.05 in 2N.07) | m2 | 325 | 0 | 0
III. | 10 | Dobava in montaža akustičnega spuščenega stropa kot npr. Armstrong, izgrajenega iz enonivojske kovinske konstrukcije iz glavnih ter prečnih npr. Armstrong Prelude profilov-HMR43, bele barve (global white), obešenih v primarni strop z obešali za spuščanje do 0,5 m. V konstrukcijo so vložene ali vpete snemljive mineralne laminirane plošče npr. Armstrong Ultima OP+ Microlook dim. 600X1200 mm, bele barve(global white), s pravokotnim 90 st. poglobljenim robom in vidnim T profilom. Ob steni bo zaključni profil BP1508HB - 15/15/25 mm. Odboj svetlobe plošč naj bo vsaj 87%. Koeficient absorbcije zvoka: 1,00. Plošče naj imajo vsaj 33% delež reciklatov. Sistemska garancija proizvajalca plošč in podkonstrukcije je 30 let za napake proti povesu, ki bi nastale v proizvodnem procesu. Kot npr.: Armstrong Ultima OP+ 600x1200X, obračun po m2; | m2 | 133 | 0 | 0
III. | 11 | Dobava in montaža Axiom prehodnega profila BPT 3208 G (microlook robni detail) med rasterskim stropom Armstrong in mavčnokartonskim stropom v beli barvi. Profil je iz aluminija, visok 50mm in kompletne širine 45mm. Pritrjevalje profila z obešali na strop preko obešalne sponke ravna/ukrivljena. Profili se povezujejo s tipsko ploščico BPA338 G/BPA 340G, obračun po tekočem metru; | m | 214 | 0 | 0
III. | 12 | Dobava in montaža stenskih akustičnih panelov (kot npr. Alpha Class Frames), pravokotne oblike, debeline 40 mm, ravne oblike s tipskim priborom za obešanje.Odboj svetlobe plošč naj bo vsaj 82%. Koeficient absorbcije zvoka: 0,90. Plošče naj imajo vsaj 20% delež reciklatov Barva površine po izbru projektanta. Pozicija in višina - glej načrt arhitekture oziroma po izboru projektanta.
| * | akustični paneli dimezije 1200 x 600 mm | kos | 34 | 0 | 0
III. | 13 | Izdelava mask - škatel iz 1x 1,25 cm knauf plošč (navezava armature za izvedbo nosilcev v naslednjih fazah), komplet z vso potrebno podkonstrukcijo in bamdažiranjem, obračun po komadu;
| * | maske dim. 60 x 60 x 50 cm | kos | 9 | 0 | 0
| * | maske dim. 30 x 50 x 50 cm | kos | 12 | 0 | 0
III. | 14 | Nepredvidena suhomontažna dela 10 % | % | 10 |  | 0
|  |  |  | III. Suhomontažna dela - SKUPAJ: |  | 0

## Stavbno pohištvo
POPIS DEL S PREDRAČUNOM - I. FAZA - 1. SKLOP
3. |  | GRADBENOOBRTNIŠKA DELA
B. |  | OBRTNIŠKA DELA
Opombe:
| * | Izvajalec je dolžan pri ponudbi upoštevati vse povezane stroške, ki so potrebni za tehnično pravilno izvedbo del, ki jih ponuja v izvedbo (kot npr. razni pritrdilni material, vezni in tesnilni material, stikovanje, sidra, nosilne profile, podkonstrukcije in podobno).
| * | Pri vseh postavkah upoštevati tudi: fino vpasovanje vratnih kril; vsa tesnila in PVC čepe; Izdelava, odpiranje glej shemo oken in vrat; ves pritrdilni in vezni material; vsa pripravljalna in zaključna dela vključno z zidarsko pomočjo.
| * | Izbrani proizvajalec vrat mora ustreznost vrat glede požarne varnosti in zvočne izolativnosti dokazati z atestom. Izvajalec vgradnje mora zagotoviti strokovno vgradnjo, tako da bodo vgrajena vrata dosegala predpisane zahteve.
| * | Vse mere snemati in kontrolirati na licu mesta.
| * | Vse elemente okovja mora pred vgradnjo pregledati in potrditi projektant. Vgrajevanje mora bit usklajeno s tehnološkim postopkom gradnje objekta.
| * | Izvajanje na objektu se lahko začne, ko projektant s podpisom potrdi risbe in vgrajene prototipe.
| * | Vsi nosilni elementi vrat morajo po nosilnosti odgovarjati teži kril, teža pa je odvisna od velikosti krila, debeline in sestave.
| * | Vse elemente okovja mora pred vgradnjo pregledati in potrditi projektant. Vgrajevanje vrat mora bit usklajeno s tehnološkim postopkom gradnje objekta.
| * | Vsi elementi za pritrjevanje morajo biti kovinski nerjaveči, ter ustrezne velikosti in nosilnosti.
| * | Poleg osnovnega so sestavni del vrat vsi elementi, ki so potrebni za zahtevan namen vrat in so navedeni v detajlnejšem opisu za vsako vrsto posebej.
| * | Čiščenje izdelkov pred in po opravljenem delu in zaščita do predaje naročniku.
| * | Glede na zahteve protipožarne zaščite, so vrata oz. stene izvedena v zahtevani ognjeodpornosti. Izdelana morajo biti iz negorljivega materiala in opremljena z vsem potrebnim okovjem za požarna vrata, po veljanih tehničnih predpisih.
| * | Izdelava tehnoloških risb za proizvodnjo, z detajli, ki jih je potrebno izvesti za končanje posameznih del, tudi če niso podrobno navedeni in opisani v popisu in načrtih, so pa nujna za pravilno funkcioniranje posameznih sistemov in elemnotv. Potrditi jih mora odgovorni projektant statike in arhitekture.
| * | Izdelava, dobava in montaža aluminijastega stavbnega pohištva iz sistema ALU-K. Uporaba tehnično sistemske rešitve opisane v nadaljevanju po posameznih postavkah in karakteristikah proizvajalca sistema ALU-K za vse vgrajene elemente. Proizvod mora biti izdelan po navodilih proizvajalca, skladno s sistemskimi priročniki in skladno z veljavnimi harmoniziranimi standardi.
| * | Profili s prekinjenim termičnim mostom morajo imeti ustrezen atest spajanja termičnih lamel iz poliamida zaradi statične stabilnosti profila.
| * | Površinska obdelava profilov mora imeti pri prašnem barvanju certifikat »QUALICOAT«, pri eloksiranju pa certifikat »QUALANOD«.
| * | V ceni vseh postavk, morajo biti zajeta vsa dela, dobava in montaža, osnovni material, steklo, pritrdilni in tesnilni material, okovje, zapiralno okovje ter material za vse zaključke. Izvajalec mora vse mere preveriti na licu mesta in izdelati ustrezno tehnično dokumentacijo in delavniške risbe v skladu z dogovorom s projektantom.
Pri vseh pozicijah upoštevati tudi:
| * | vse delo v delavnici in na objektu z vsemi dajatvami
| * | ves osnovni in pomožni material, okovja, nasadila, kljuke, ključavnice, štoperje, zapahe…
| * | vsa potrebna tesnenja
| * | zunanje in notranje okenske police, razen če so zajete v posebni postavki
| * | senčila, razen če so zajeta v posebni postavki
| * | vse slepe podboje in okvirje
| * | stavbno pohištvo se izdeluje po potrjenih shemah iz projekta
| * | Izbrani proizvajalec vrat mora ustreznost vrat glede požarne varnosti in zvočne izolativnosti dokazati z atestom. Izvajalec vgradnje mora zagotoviti strokovno vgradnjo, tako da bodo vgrajena vrata dosegala predpisane zahteve.
Tehnični načrt mora vsebovati:
| * | pregled vseh tehničnih karakteristik materiala oz. proizvoda predvidenega za vgradnjo, po zahtevah iz načrta
| * | poročilo o laboratorijskih preizkavah proizvodov predvidenih za vgradnjo
| * | izjavo dobavitelja, da bo do tehničnega pregleda objekta pridobil poročilo o laboratorijskih preizkavah tudi s strani pooblaščene institucije v Sloveniji za materiale, ki bodo imeli laboratorijska poročila tujih institucij.
Pri vseh pozicijah upoštevati tudi:
| * | vsa potrebna pripravljalna in zaključna dela za stavbno pohištvo
| * | vse potrebne transporte do mesta vgrajevanja (vsi manipulativnimi stroški)
| * | vsa potrebna merjenja
| * | dobava in montaža
| * | vse potrebno delo in material
| * | ves potrebni glavni in pomožni, pritrdilni tesnilni in vezni material
| * | terminsko usklajevanje del z ostalimi izvajalci na objektu
| * | vse delo v delavnici in na objektu z vsemi dajatvami
| * | ves osnovni in pomožni material, okovja, nasadila, kljuke, ključavnice, štoperje, zapahe…
| * | obrobe in zaključke, razen če so zajeti v posebni postavki
| * | steklo za zasteklitev
| * | vse zaključne letvice
| * | vsa potrebna tesnenja
| * | zunanje in notranje okenske police, razen če so zajete v posebni postavki
| * | senčila, razen če so zajeta v posebni postavki
| * | vse barve po izbiri projektanta
| * | materiali za stavbno pohištvo po izbiri projektanta
| * | vse slepe podboje in okvirje
| * | stavbno pohištvo se izdeluje po potrjenih shemah iz projekta
| * | mere je potrebno preveriti na objektu
| * | kovinski vratni podboji so prašno barvani
| * | vsa potrebna pomožna sredstva na objektu kot so lestve, odri, …
| * | usklajevanje z osnovnim načrtom in posvetovanje s projektantom
| * | povračilo morebitne škode povzročene ostalim izvajalcem
| * | kontrola in čiščenje podlag
| * | izdelava tehnoloških risb za proizvodnjo (z detajli)
| * | izdelavo vseh potrebnih zaključkov
| * | skladiščenje materiala na gradbišču
| * | dela in ukrepe po določilih veljavnih predpisov varstva pri delu
| * | preizkušanje kvalitete materiala, ki se vgrajuje in dokazovanje kvalitete z atesti
Cene na enoto in vrednosti so v EUR brez DDV!
Poz. |  | Opis postavke | Enota | Količina | Cena | Vrednost
| IV. | Stavbno pohištvo
Opomba: Izvedba del, montaža oken in vrat brez vidnih sledi na fasadi!!
IV. | 1 | V obst. vrata / zunanja / obstoječa
zidna odprtina 170/350cm, nadsvetloba 170/79
Obstoječa vrata z nadsvetlobo se obnovijo.
Vrata se predelajo skladno za zahtevami ŠPV - odpiranje v smeri evakuacije.
Vrata ter okno je potrebno temeljito očistiti površinskih premazov.
Manjše mehanske udarnine itd. je sprejemljivo kitati. Plombe se retuširajo oziroma barvno prilagodijo lesu. Kitanje večjih poškodb ni sprejemljivo, potrebno jih je sanirati z vstavljanjem lesa, ki se barvno prilagodi zdravemu lesu.
Po končanem čiščenju in popravilu ter ustrezni impregnaciji oziroma zaščiti se kot finalna obdelava predvidi polmat lazurni premaz.
Po potrebi se predvidi tudi zamenjava zasteklitve.
|  | Ključavnica, sistemski ključ, zamenjava kljuke - brušen inox SIST EN 179, vrata opremljena s samozapiralom, Barva in okovje po potrditvi projektanta. | kos | 2 | 0 | 0
IV. | 2 | V1.P vrata / notranja / požarno odporna EI 60-C2
zidna odprtina 90/215cm, svetla odprtina 80/210cm
Alu podboj, s sintetičnimi tesnili
enokrilna vrata, polno Alu ognjeodporno krilo, barva po izbiri projektanta
opremljeno z vsem potrebnim okovjem za odpiranje okrog vertikalne osi
ključavnica, sistemski ključ, vrata opremljena s samozapiralom
ognjeodpornost: EI 60-C2
oblika, barva, tip okvirja in okovje po potrditvi projektanta
|  | vse mere je potrebno kontrolirati na mestu po izvršenih gradbenih delih! | kos | 1 | 0 | 0
IV. | 3 | V2 vrata / zunanja / Alu
zidna odprtina 190/205cm, svetla odprtina 180/200cm
Alu podboj, s sintetičnimi tesnili
dvokrilna vrata, polno Alu krilo, barva po izbiri projektanta
opremljeno z vsem potrebnim okovjem za odpiranje okrog vertikalne osi
ključavnica, sistemski ključ, vrata opremljena s samozapiralom
vrata opremljena z Alu prezračevalno vratno rešetko dim. 625x325 (glej Načrt strojnih inšt.)
oblika, barva, tip okvirja in okovje po potrditvi projektanta
|  | vse mere je potrebno kontrolirati na mestu po izvršenih gradbenih delih! | kos | 1 | 0 | 0
IV. | 4 | V3 vrata / notranja / les
zidna odprtina 160/220cm, svetla odprtina vrat 90/215cm
suhomontažni Alu podboj, s sintetičnimi tesnili
leseno enojno krilo, obojestranska obloga iz HPL laminata 1. kval.
fiksna zasteklitev ob vratih, varnostna zasteklitev - dvoslojno lepljeno steklo
opremljeno z vsem potrebnim okovjem za odpiranje okrog vertikalne osi, trojna nasadila,
ključavnica, sistemski ključ, kljuka brušen inox SIST EN 179
vogal vratne odprtine je na zunanji strani zaščiten s kovinskim kotnikom (glej detajl)
dekoracija na zasteklitvi izvedena s folijskih izrezom detajlu projektanta
zvočna izolirnost vrat Rw≥48dB
oblika, barva, delitev, tip okvirja in okovje po potrditvi projektanta
|  | vse mere je potrebno kontrolirati na mestu po izvršenih gradbenih delih! | kos | 3 | 0 | 0
IV. | 5 | V4 vrata / notranja / les
zidna odprtina 80/220cm, svetla odprtina 70/215cm
suhomontažni Alu podboj, s sintetičnimi tesnili
leseno enojno krilo, obojestranska obloga iz HPL laminata 1. kval.
opremljeno z vsem potrebnim okovjem za odpiranje okrog vertikalne osi, trojna nasadila,
ključavnica, sistemski ključ, kljuka brušen inox
vrata opremljena z Alu prezračevalno vratno rešetko dim. 465x165 (glej Načrt strojnih inšt.)
označevalna tablica z napisom po detajlu projektanta
oblika, barva, tip okvirja in okovje po potrditvi projektanta
|  | vse mere je potrebno kontrolirati na mestu po izvršenih gradbenih delih! | kos | 2 | 0 | 0
IV. | 6 | V5 vrata / notranja / les
zidna odprtina 220/360cm, svetla odprtina vrat 220/265cm
lesen masiven podboj, s sintetičnimi tesnili
dvokrilna vrata, stekleno krilo v lesenem masivnem okvirju
varnostna zasteklitev - dvojno lepljeno steklo, fiksna zasteklitev nad vrati
opremljeno z vsem potrebnim okovjem za odpiranje okrog vertikalne osi, trojna nasadila,
ključavnica, sistemski ključ, kljuka brušen inox SIST EN 179 na notranji strani,
s strani vetrolova fiksna bunka, vrata opremljena s samozapiralom, vezana na obstoječi domofon
dekoracija na zasteklitvi izvedena s folijskih izrezom detajlu projektanta
oblika, barva, delitev, tip okvirja in okovje po potrditvi projektanta
|  | vse mere je potrebno kontrolirati na mestu po izvršenih gradbenih delih! | kos | 2 | 0 | 0
IV. | 7 | V6 vrata / notranja / les
zidna odprtina 160/270cm, svetla odprtina vrat 90/265cm
suhomontažen Alu podboj, s sintetičnimi tesnili
leseno enojno krilo, obojestranska obloga iz HPL laminata 1. kval.
fiksna zasteklitev ob vratih, varnostna zasteklitev - dvoslojno lepljeno steklo
opremljeno z vsem potrebnim okovjem za odpiranje okrog vertikalne osi, trojna nasadila,
ključavnica, sistemski ključ, kljuka brušen inox SIST EN 179
dekoracija na zasteklitvi izvedena s folijskih izrezom detajlu projektanta
zvočna izolirnost vrat Rw≥48dB
oblika, barva, delitev, tip okvirja in okovje po potrditvi projektanta
|  | vse mere je potrebno kontrolirati na mestu po izvršenih gradbenih delih! | kos | 2 | 0 | 0
IV. | 8 | V7 vrata / notranja / les
zidna odprtina 90/215cm, svetla odprtina vrat 80/210cm
Alu suhomontažen podboj, s sintetičnimi tesnili
leseno enojno krilo, obojestranska obloga iz HPL laminata 1. kval.
opremljeno z vsem potrebnim okovjem za odpiranje okrog vertikalne osi, trojna nasadila,
ključavnica, sistemski ključ, kljuka brušen inox
oblika, barva, tip okvirja in okovje po potrditvi projektanta
|  | vse mere je potrebno kontrolirati na mestu po izvršenih gradbenih delih! | kos | 2 | 0 | 0
IV. | 9 | V8 vrata / notranja / les
zidna odprtina 90/220cm, svetla odprtina vrat 80/210cm
kovinski suhomontažen podboj, s sintetičnimi tesnili
kovinsko enojno krilo, polno krilo
opremljeno z vsem potrebnim okovjem za odpiranje okrog vertikalne osi, trojna nasadila,
ključavnica, sistemski ključ, kljuka
vrata izdelana po vzoru obstoječih, okvir poteka po obodu celotne vratne odprtine
in v spodnjem delu prevzame vlogo nastopne ploskve (material mora biti ustrezno obdelan in odporen)
barva, tip okvirja in okovje po potrditvi projektanta
|  | vse mere je potrebno kontrolirati na mestu po izvršenih gradbenih delih! | kos | 2 | 0 | 0
IV. | 10 | V9 drsna stena / notranja / les
zidna odprtina 640/370cm, svetla odprtina vgrajenih vrat 90/215
ALU vodilo spodaj h=50mm, ALU vodilo zgoraj h=82mm pritrjeno v jekleno konstrukcijo iz škatlastih profilov
drsna segmentna stena (kot npr. Dorma Moveo), 6 segmentov, obojestransko obloženih s furnirjem ali podobno - barva in material po izboru projektanta
opremljeno z vsem potrebnim okovjem za odpiranje po drsnih vodilih,
opremljeno z vsem potrebnim okovjem za odpiranje vgrajenih vrat okrog vertikalne osi,
ključavnica, sistemski ključ, kljuka brušen inox
zvočna izolativnost Rw≥52dB
vse barve, detajle, obdelave, načine vgradnje in možne spremembe pred dokončno izdelavo potrdi projektant!
|  | vse mere je potrebno kontrolirati na mestu po izvršenih gradbenih delih! | kos | 1 | 0 | 0
IV. | 11 | O1 okno / zunanje / les Uwmax=1,10W/m²K
zidna odprtina 120/213 cm, obstoječi parapet
delitev po shemi, 1-delno okno
lesen okvir iz lepljenega impregniranega lesa iglavcev, I. kategorije
ves les globinsko zaščiten in lakiran z lak lazuro za zunanje razmere, odpornim proti UV žarkom
1-delno, odpiranje okoli vertikalne osi
troslojna zasteklitev
opremljeno z vsem potrebnim okovjem za odpiranje okrog vertikalne osi
kovinska palica za odpiranje oken na dosegu roke
notranja kamnita polica z zaobljenimi robovi, zunanja Alu prašno barvana polica
zunanja zaščitna rešetka po vzoru obstoječih iz kovanega železa
oblika, barva, delitev, tip okvirja in okovje po potrditvi projektanta
|  | vse mere je potrebno kontrolirati na mestu po izvršenih gradbenih delih! | kos | 2 | 0 | 0
IV. | 12 | O2 okno / zunanje / les Uwmax=1,10W/m²K
zidna odprtina 140/160 cm, p=95cm
delitev po shemi, 1-delno okno
lesen okvir iz lepljenega impregniranega lesa iglavcev, I. kategorije
ves les globinsko zaščiten in lakiran z lak lazuro za zunanje razmere, odpornim proti UV žarkom
1-delno, odpiranje okoli horizontalne in vertikalne osi
troslojna zasteklitev
opremljeno z vsem potrebnim okovjem za odpiranje okrog horizontalne in vertikalne osi
notranja zatemnitvena senčila (screen rolo)
zvočna izolirnost okna z zasteklitvijo 8-(12)-4-(12)-6, R'w,0=38dB
kovinska kljuka za odpiranje oken na dosegu roke
notranja kamnita polica, zunanja Alu eloksirana/prašno barvana polica
zunanja zaščitna rešetka po vzoru obstoječih iz kovanega železa
oblika, barva, delitev, tip okvirja in okovje po potrditvi projektanta
|  | vse mere je potrebno kontrolirati na mestu po izvršenih gradbenih delih! | kos | 9 | 0 | 0
IV. | 13 | SS1 sanitarna stena 1
širina zidne odprtine 1.16 m, svetla odprtina vrat 60/205 cm
stene sanit. kabin iz kompaktnih laminatnih plošč
polno vratno krilo iz kompaktnih laminatnih plošč
tipski sistem z vsem potrebnim Alu okovjem: nasadila, vezni elementi,
kovinska kljuka, zaskočna ključavnica z 'metuljčkom na notranji strani in s cilindričnim vložkom 'sistemski ključ' zunaj
na notranji strani vrat je nameščen kovinski obešalnik - kljukica
barva plošč, okovje, delitev po izboru projektanta
|  | vse mere je potrebno kontrolirati na mestu po izvršenih gradbenih delih! | kos | 1 | 0 | 0
IV. | 14 | SS2 sanitarna stena 2
širina zidne odprtine 1.16 m, svetla odprtina vrat 60/205 cm
stene sanit. kabin iz kompaktnih laminatnih plošč
polno vratno krilo iz kompaktnih laminatnih plošč
tipski sistem z vsem potrebnim Alu okovjem: nasadila, vezni elementi,
kovinska kljuka, zaskočna ključavnica z 'metuljčkom na notranji strani in s cilindričnim vložkom 'sistemski ključ' zunaj
na notranji strani vrat je nameščen kovinski obešalnik - kljukica
barva plošč, okovje, delitev po izboru projektanta
|  | vse mere je potrebno kontrolirati na mestu po izvršenih gradbenih delih! | kos | 1 | 0 | 0
IV. | 15 | SS3 sanitarna stena 3 - sanitarna stena ob pisoarju
sanitarna stena ob pisoarju iz kompaktne laminatne plošče
tipski sistem z vsem potrebnim Alu okovjem: nasadila, vezni elementi
barva plošč, okovje po izboru projektanta
|  | vse mere je potrebno kontrolirati na mestu po izvršenih gradbenih delih! | kos | 1 | 0 | 0
IV. | 16 | Stenska obloga za umivalnikom - 75
dimenzij: 95/200 cm
stenska obloga za umivalnikom iz max compact plošče, debeline 6mm
z vsem pritrdilnim materialom
oblika, barva, pritrdilni material po potrditvi projektanta
|  | vse mere je potrebno kontrolirati na mestu po izvršenih gradbenih delih! | kos | 8 | 0 | 0
IV. | 17 | Stenska obloga za umivalnikom - 100
dimenzij: 130/200 cm
stenska obloga za umivalnikom iz max compact plošče, debeline 6mm
z vsem pritrdilnim materialom
oblika, barva, pritrdilni material po potrditvi projektanta
|  | vse mere je potrebno kontrolirati na mestu po izvršenih gradbenih delih! | kos | 3 | 0 | 0
IV. | 18 | Zamenjava kljuk na vseh obstoječih vratih, demontaža obstoječih in dobava ter montaža novih skladno s SIST EN 179, obračun po komadu; (v prostore K.01, K.03, K.04, K.06, 1N.05, 1N.06, 1N.07, 2N.05, 2N.06 in 2N.07) | kos | 10 | 0 | 0
IV. | 19 | Nepredvidena dela stavbno pohištvo 10 % | % | 10 |  | 0
|  |  |  | IV. Stavbno pohištvo - SKUPAJ: |  | 0

## Keramičarska dela
POPIS DEL S PREDRAČUNOM - I. FAZA - 1. SKLOP
3. |  | GRADBENOOBRTNIŠKA DELA
B. |  | OBRTNIŠKA DELA
Opombe:
| * | Material za ta dela mora po kvaliteti ustrezati določilom veljavnih normativov in standardov.
| * | Izvajalec je dolžan pri ponudbi upoštevati vse povezane stroške, ki so potrebni za tehnično pravilno izvedbo del, ki jih ponuja v izvedbo (kot npr. razni pritrdilni material, vezni in tesnilni material, stikovanje, sidra, nosilne profile, podkonstrukcije in podobno).
| * | Vgradijo se samo proizvodi, katere je predhodno s podpisom potrdil projektant.
| * | Tehnološke risbe za proizvodnjo mora izvajalec del izdelati skladno s projektno dokumentacijo z detajli, katero mora pregledati in s podpisom potrditi projektant.
| * | Barva, tip, velikost in način polaganja po izboru projektanta.
| * | Izvajalec keramičarskih del mora dati na vpogled vzorce keramičnih ploščic, bordur in zaključnih profilov predvidenih za polaganje.
| * | Oblaganje se lahko prične po pisni potrditvi vzorcev s strani projektanta.
| * | Način polaganja določi projektant z vpisom v gradbeni dnevnik ali polagalnim načrtom.
| * | Keramične ploščice se polagajo z lepljenjem na že pripravljeno površino.
| * | Čiščenje prostorov in izdelkov po opravljenem delu in zaščita do predaje naročniku.
| * | Izvajalec keramičarskih del mora pred pričetkom dela pregledati vse površine, ki bodo oblagane in opozoriti grad. vodstvo oziroma nadzor na eventuelne pomanjkljivosti, ki bi utegnile kvarno vplivati na na brezhibno polaganje keramike. Kasnejše izgovori o pomanjkljivih površinah bodo smatrani za brezpredmetne.
| * | Izvajalec keramičarskih del s svojim delom ne sme poškodovati ali onesnažiti drugih izdelkov, po potrebi mora te usrezno zaščititi.
| * | Po izvršenem delu mora izvajalec keramičarskih del odstraniti ves preostali material in odpadke ter očistiti prostore, ki so bili zaradi njegovih del onesnaženi.
Pri vseh pozicijah upoštevati tudi:
| * | obrobe in zaključke, razen če so zajeti v posebni postavki
| * | kitanje stikov talne in stenske oz. nizkostenske keramike
| * | kontrola in čiščenje podlag
| * | nanos emulzije na mavčnokartonske stene, kitanje vogalov pri mavčnokartonskih stenah, kitanje dilatacij
| * | izdelavo vseh potrebnih zaključkov
Cene na enoto in vrednosti so v EUR brez DDV!
Poz. |  | Opis postavke | Enota | Količina | Cena | Vrednost
| V. | Keramičarska dela
V. | 1 | Dobava in polaganje talnih ploščic I. kvalitete v objektu, izdelava izravnave tlaka z izravnalno maso 3 mm, ploščice višji cenovni razred (od 25 do 30 eur kot npr.kot npr. Atlas Concorde Greencolors Cemento (PEI4) GRIP R10 A+B, format ploščic 20 x 20 cm), s fugiranjem stikov - barve po izboru projektanta, vse komplet s pomožnimi deli in prenosi, obračun po m2; | m2 | 7.4 | 0 | 0
V. | 2 | Dobava in obloga zidov s keramičnimi ploščicami I. kvalitete višine do spuščenega stropa, položenih na že pripravljeno podlago, ploščice višji cenovni razred (od 25 do 30 eur kot npr.kot npr. Atlas Concorde Greencolors Celeste (PEI4), format ploščic 20 x 20 cm), s fugiranjem stikov - barve po izboru projektanta, vse komplet s pomožnimi deli in prenosi, obračun po m2; | m2 | 39 | 0 | 0
V. | 3 | Krpanje tlakov s talnimi ploščicami enakimi kot obstoječe, izdelava izravnave tlaka z izravnalno maso 3 mm, dobava in polaganje ploščic, fugiranje stikov, vse komplet s pomožnimi deli in prenosi, obračun po kvadratnem metru;
| * | med prehodi prostorov (novi preboji) in krpanje hodnika v kleti | m2 | 6.5 | 0 | 0
V. | 4 | Dobava in vgradnja tipskih nerjavečih kovinskih profilov na prehodu med talno keramiko in drugim tlakom, obračun po m1; | m | 2 | 0 | 0
V. | 5 | Dobava in vgradnja tipskih nerjavečih kovinskih profilov na prehodu med različnimi tlaki, obračun po m1; | m | 6.4 | 0 | 0
V. | 6 | Nepredvidena keramičarska dela 10 % | % | 10 |  | 0
|  |  |  | V. Keramičarska dela - SKUPAJ: |  | 0

## Kamnoseška dela
POPIS DEL S PREDRAČUNOM - I. FAZA - 1. SKLOP
3. |  | GRADBENOOBRTNIŠKA DELA
B. |  | OBRTNIŠKA DELA
Opombe:
| * | Vsa dela morajo biti izvedena pravilno in po pravilih stroke oz. po določilih veljavnih tehničnih predpisov, normativov ter skladno z obveznimi standardi.
| * | Material za ta dela mora po kvaliteti ustrezati določilom veljavnih normativov in standardov.
| * | Izvajalec je dolžan pri ponudbi upoštevati vse povezane stroške, ki so potrebni za tehnično pravilno izvedbo del, ki jih ponuja v izvedbo (kot npr. razni pritrdilni material, vezni in tesnilni material, stikovanje, sidra, nosilne profile, podkonstrukcije in podobno).
| * | Vgradijo se samo proizvodi, katere je predhodno s podpisom potrdil projektant.
| * | Tehnološke risbe za proizvodnjo mora izvajalec del izdelati skladno s projektno dokumentacijo z detajli, katero mora pregledati in s podpisom potrditi projektant.
| * | Izvajanje na objektu se lahko začne, ko projektant s podpisom potrdi risbe in vgrajene prototipe.
| * | Izvajalec kamnoseških del mora dati na vpogled vzorce kamna, predvidenega za polaganje.
| * | Polaganje se lahko prične po pisni potrditvi vzorcev s strani projektanta.
| * | Način polaganja določi projektant z vpisom v gradbeni dnevnik ali polagalnim načrtom.
| * | Kamen se polaga z lepljenjem na že pripravljeno površino.
| * | Čiščenje prostorov in izdelkov po opravljenem delu in zaščita do predaje naročniku.
| * | Izvajalec kamnoseških del mora pred pričetkom dela pregledati vse površine, ki bodo oblagane in opozoriti gradbeno vodstvo oziroma nadzor na eventuelne pomanjkljivosti, ki bi utegnile kvarno vplivati na na brezhibno polaganje kamna. Kasnejše izgovori o pomanjkljivih površinah bodo smatrani za brezpredmetne.
| * | Izvajalec kamnoseških del s svojim delom ne sme poškodovati ali onesnažiti drugih izdelkov, po potrebi mora te usrezno zaščititi.
| * | Po izvršenem delu mora izvajalec kamnoseških del odstraniti ves preostali material in odpadke ter očistiti prostore, ki so bili zaradi njegovih del onesnaženi.
Pri vseh pozicijah upoštevati tudi:
| * | obrobe in zaključke, razen če so zajeti v posebni postavki
| * | kontrola in čiščenje podlag
Cene na enoto in vrednosti so v EUR brez DDV!
Poz. |  | Opis postavke | Enota | Količina | Cena | Vrednost
| VI. | Kamnoseška dela
VI. | 1 | Ponovna montaža nizkostenske obrobe po izvedbi novih slopov (hodniki), obračun po m1; | m | 6 | 0 | 0
VI. | 2 | Dobava in vzidava kamnitih okenskih notrajih polic iz kamna po izboru projektanta, širine do 85 cm in deb 3 cm z zaobljenimi robovi - poteka v celotni debelini stene in sega čez radiator, komplet z izdelavo podlage za montažo police, obdelavo police, obračun po tekočem metru; | m | 19.5 | 0 | 0
VI. | 3 | Nepredvidena kamnoseška dela 10 % | % | 10 |  | 0
|  |  |  | VI. Kamnoseška dela - SKUPAJ: |  | 0

## Obloge tal
POPIS DEL S PREDRAČUNOM - I. FAZA - 1. SKLOP
3. |  | GRADBENOOBRTNIŠKA DELA
B. |  | OBRTNIŠKA DELA
Opombe:
| * | Izvajalec je dolžan pri ponudbi upoštevati vse povezane stroške, ki so potrebni za tehnično pravilno izvedbo del, ki jih ponuja v izvedbo (kot npr. razni pritrdilni material, vezni in tesnilni material, stikovanje, sidra, nosilne profile, podkonstrukcije in podobno).
| * | Tehnološke risbe za proizvodnjo mora izvajalec del izdelati skladno s projektno dokumentacijo z detajli, katero mora pregledati in s podpisom potrditi projektant.
| * | Barva, tip, velikost in način polaganja po izboru projektanta.
| * | Čiščenje prostorov in izdelkov po opravljenem delu in zaščita do predaje naročniku.
| * | Izvajalec oblog tal mora pred pričetkom dela pregledati vse površine, ki bodo oblagane in opozoriti grad. vodstvo oziroma nadzor na eventuelne pomanjkljivosti, ki bi utegnile kvarno vplivati na na brezhibno polaganje. Kasnejše izgovori o pomanjkljivih površinah bodo smatrani za brezpredmetne.
| * | Izvajalec oblog tal s svojim delom ne sme poškodovati ali onesnažiti drugih izdelkov, po potrebi mora te usrezno zaščititi.
| * | Po izvršenem delu mora izvajalec oblog tal odstraniti ves preostali material in odpadke ter očistiti prostore, ki so bili zaradi njegovih del onesnaženi.
| * | Izvajalec del mora dati na vpogled vzorce podov predvidenih za polaganje in jih vgraditi na objektu skupaj s stenskimi zaključki. Polaganje se lahko začne po pisni potrditvi vzorcev.
| * | Lepilo mora biti take kvalitete, da se z njimi doseže čvrsta in trajna veza. Ne sme škodljivo vplivati na podlogo, na pod in na zdravje osebja, ki z njim dela. Proizvajalec lepila mora skupaj z lepilom dati deklaracijo, v kateri mora biti navedeno da je lepilo primerno in preizkušeno za to vrsto dela. Pri delu z lepili na osnovi organskih topil je strogo upoštevati navidila za uporabo, zaradi predpisanih zaščitnih mer pred požarom.
| * | Podloga na katero se pod polaga ne sme vsebovati več vlage kot je predpisana za posamezno vrsto poda.
| * | Izvajalec mora pred pričetkom del pregledati vse površine, ki bodo oblagane in opozoriti gradbeno vodstvo oziroma nadzor na eventuelne pomanjkljivosti, ki bi utegnile kvarno vplivati na na brezhibno polaganje. Kasnejše reklamacije o pomanjkljivih površinah bodo smatrane za brezpredmetne.
Pri vseh pozicijah upoštevati tudi:
| * | vse zaključne letve
| * | vse obrobe in zaključke, razen če so zajeti v posebni postavki
| * | kontrola in čiščenje podlag
Cene na enoto in vrednosti so v EUR brez DDV!
Poz. |  | Opis postavke | Enota | Količina | Cena | Vrednost
| VII. | Obloge tal
VII. | 1 | Dobava in montaža homogene talne obloge iz kavčuka Noraplan art. Unita št. 6442 debeline 2 mm. Talna obloga mora ustrezati standardu DIN 4102-B1 oz. EN 13 501-1-Cn požarni standard Bfl-s1, razred A varen v požarno toksikološkem smislu, DIN 51130-R9 varnost zdrsa, trdnost po ISO 7619 92 shoreA, odpornost proti obrabi po ISO 4649, postopek A 200 mm3. Talna obloga mora imeti ekološki certifikat Modri angel in ustrezati standardu RAL UZ 120, polaga se po navodilu proizvajalca, kompletno z izravnalno maso deb. 2 mm, po navodilu proizvajalca, stiki se ne varijo, 100 % lepljenje in opasovanje v prostor ter dobava in montaža tipske zaokrožnice s protiprašnim robom, obračun po kvadratnem metru; | m2 | 258 | 0 | 0
VII. | 2 | Obnovitev obstoječega teraco tlaka - vhodno stopnišče in podesti, čiščenje ostankov lapila po odstranitvi PVC obloge, grobo brušenje popravilo vseh okruščov, kitanje, inpregnacija, fino poliranje in vsa pomožna dela, obračun po m2; | m2 | 44 | 0 | 0
VII. | 3 | Krpanje teraco tlaka ob novih vertikalnih vezeh in na prehodih novih vrat v visokem pritličju (teraco enak obstoječemu), vključena dobava materiala, transport ter vsa pomožna dela, obračun po m2; | m2 | 3.5 | 0 | 0
VII. | 4 | Ponovna montaža lesenega podesta v knjižnici, komplet z vsem pritrdilnim materialom, obračun po kvadratnem metru; | m2 | 4.6 | 0 | 0
VII. | 5 | Krpanje klasičnega parketa z obstoječim (v ceni zajeti ca 30% novega parketa) - polaganje v lepilo, komplet s krpanjem vse potrebne lesene podkonstrukcije in izravnavo podlage ter vsemi lesenimi zaključnimi letvicami, obračun po m2; (v učilnicah in ostalijh prostorih cca 60 cm ob zidovih in po obodu vseh prostorov, kjer so pod ploščo novi AB nosilci - zaradi betoniranja) | m2 | 160 | 0 | 0
VII. | 6 | Brušenje in 3x lakiranje parketa (nove in obstoječe parketne površine), obračun po m2; (vsi končani prostori VP.04, VP.05, 1N.05, 1N.06a, 1N.07, 2N.05, 2N.06 in 1N.07) | m2 | 436 | 0 | 0
VII. | 7 | Lokalno brušenje in 3x lakiranje parketa, obračun po m2; (v učilnicah VP.03, VP.06, 1N.04, 1N.08, 2N.02 in 2N.08 se popravi tlak v pasu ca 1m ob novi AB steni) | m2 | 39 | 0 | 0
VII. | 8 | Nepredvidena dela obloge tal 10 % | % | 10 |  | 0
|  |  |  | VII. Obloge tal - SKUPAJ: |  | 0

## Slikopleskarska dela
POPIS DEL S PREDRAČUNOM - I. FAZA - 1. SKLOP
3. |  | GRADBENOOBRTNIŠKA DELA
B. |  | OBRTNIŠKA DELA
Opombe:
| * | Na željo investitorja in projektanta mora izvajalec del dati na vpogled vzorce in po izbranih vzorcih naročiti material in izvesti slikopleskarska dela. Barva se mora dobro sprijemati s podlago površina izvedenega premaza mora biti enakomerne strukture.
| * | Površina izvedenega premaza mora biti enakomerne strukture.
| * | Nanaša se na podlago pripravljeno po navodilu proizvajalca barve.
| * | Ton barve za vsa slikopleskarska dela je po izbiri projektanta.
| * | Čiščenje prostorov in izdelkov po opravljenem delu in zaščita do predaje naročniku.
| * | Izvajalec slikarskih del mora strogo paziti na to, da s svojim delom ne poškoduje ali onesnaži izdelkov drugih izvajalcev, po potrebi mora le-te ustrezno zaščititi. Izlivanje barv, beleža in drugega slikarskega materiala v vodovodne ali straniščne školjke ni dovoljeno, za škodo odgovarja izvajalec slikarskih del, prav tako odgovarja za škodo, ki bi nastala zaradi nepazljivosti ali malomarnega dela.
| * | Po izvršenem delu mora izvajalec slikopleskarskih del odstraniti ves preostali material in odpadke ter očistiti prostore, ki so bili zaradi njegovih del onesnaženi.
| * | Izvajalec slikarskih del mora pred pričetkom dela pregledati vse površine, ki bodo slikane in opozoriti izvajalca gradbenih del, da se odstranijo eventuelne pomanjkljivosti, ki jih je opazil in katere bi utegnile kvarno vplivati na brezhibno izvršitev in kvaliteto slikarskih del.
| * | Vse slikane površine morajo biti enakomerno pobarvane, brez temnih ali svetlih lis, madežev in podobnih pomanjkljivosti.
Pri vseh pozicijah upoštevati tudi:
| * | vsa potrebna čiščenja podlog
| * | vsa potrebna izravnava in priprava sten in stropov za slikanje
| * | vsi osnovni in končni premazi z vsemi medfazami
Cene na enoto in vrednosti so v EUR brez DDV!
Poz. |  | Opis postavke | Enota | Količina | Cena | Vrednost
| VIII. | Slikopleskarska dela
VIII. | 1 | Brušenje površin betonskega nosilca v knjižnici pred kitajem in barvanjem (opažni stiki in ostale nepravilnosti), obračun po kvadratnem metru; | m2 | 11.5 | 0 | 0
VIII. | 2 | 2 x glajenje stropnega nosilca v knjižnici z disperzijskim kitom, kitanje, brušenje, impregnacija, osnovni in 2x končni oplesk v tonu barve po izbiri projektanta, obračun po m2; | m2 | 11.5 | 0 | 0
VIII. | 3 | Slikanje okenskih fasadnih špalet širine ca 30 cm, barvanje s fasadno barvo v enakem barvnem odtenku kot obstoječa, z vsemi pomožnimi deli, ter čiščenjem oken in polic po končanih delih, obračun po m1; | m | 61 | 0 | 0
VIII. | 4 | Slikanje notranjih betonskih stropov z ojačitvenimi rebri (po odstranitvi spuščenih stropov iz malte 5 cm in strop hodnika v kleti) z disperzijsko barvo, 1x končni oplesk v tonu barve po izbiri projektanta, komplet s predhodnim čiščenjem vseh površin, obračun po m2; | m2 | 610 | 0 | 0
VIII. | 5 | 2 x glajenje stropov z disperzijskim kitom na mavčnokartonske površine, kitanje, brušenje, impregnacija, osnovni in 2x končni oplesk v tonu barve po izbiri projektanta, obračun po m2; | m2 | 547 | 0 | 0
VIII. | 6 | 2 x glajenje sten z disperzijskim kitom na ometane in mavčnokartonske površine, kitanje, brušenje, impregnacija in 2x oplesk površin z zidno disperzijsko barvo v niansah po izboru projektanta. Površina mora biti ravna, gladka in enakomerno pobarvana. Kitanje se izdela z disperzijsko izravnalno maso s predhodno izdelavo osnovnega premaza, obračun po m2; (vsi končani prostori K.07, VP.04, VP.05, 1N.05, 1N.06a, 1N.07, 2N.05, 2N.06 in 1N.07) | m2 | 680 | 0 | 0
VIII. | 7 | 2 x glajenje sten z disperzijskim kitom na ometane in mavčnokartonske površine, kitanje, brušenje, impregnacija, osnovni in 2x oplesk s pralno barvo v niansah po izboru projektanta. Površina mora biti ravna, gladka in enakomerno pobarvana. Kitanje se izdela z disperzijsko izravnalno maso s predhodno izdelavo osnovnega premaza, obračun po m2; (vsi končani prostori K.07, VP.04, VP.05, 1N.05, 1N.06a, 1N.07, 2N.05, 2N.06 in 1N.07) | m2 | 480 | 0 | 0
VIII. | 8 | Slikanje notranjih novih ometanih AB sten in mavčnokartonskih oblog sten z disperzijsko barvo, 2x končni oplesk v tonu barve po izbiri projektanta, komplet s predhodnim čiščenjem vseh površin, obračun po m2; (stene v prostorih VP.03, VP.06, 1N.04, 1N.08, 2N.04 in 2N.08) | m2 | 160 | 0 | 0
VIII. | 9 | Slikanje notranjih sten z disperzijsko barvo, 1x končni oplesk v tonu barve po izbiri projektanta, komplet s predhodnim čiščenjem vseh površin, obračun po m2; (prostori K.04, K.05, K.06 in vse lokalna popravila pri prebojih, slopih in poškodbah na hodnikih in ostalih prostorih) | m2 | 327 | 0 | 0
VIII. | 10 | Slikanje notranjih sten vhodnega stopnišča (stene z vsemi okrasnimi profilacijami), impregnacija, osnovni in 2x oplesk s pralno barvo v različnih barvnih tonih skladno z barvno shemo, po izboru projektanta. Površina mora biti ravna, gladka in enakomerno pobarvana, obračun po m2; | m2 | 66 | 0 | 0
VIII. | 11 | Slikanje stropa vhodnega stopnišča (strop z vsemi okrasnimi profilacijami), 2 x glajenje stropa z disperzijskim kitom na mavčnokartonske površine, kitanje, brušenje, impregnacija in 2x oplesk površin z zidno disperzijsko barvo v različnih barvnih tonih skladno z barvno shemo, po izboru projektanta. Površina mora biti ravna, gladka in enakomerno pobarvana. Kitanje se izdela z disperzijsko izravnalno maso s predhodno izdelavo osnovnega premaza, obračun po m2; | m2 | 42 | 0 | 0
VIII. | 12 | Nepredvidena slikopleskarska dela 10 % | % | 10 |  | 0
|  |  |  | VIII. Slikopleskarska dela - SKUPAJ: |  | 0

## Ostalo
POPIS DEL S PREDRAČUNOM - I. FAZA - 1. SKLOP
3. |  | GRADBENOOBRTNIŠKA DELA
B. |  | OBRTNIŠKA DELA
Opombe:
Cene na enoto in vrednosti so v EUR brez DDV!
Poz. |  | Opis postavke | Enota | Količina | Cena | Vrednost
| IX. | Ostalo
IX. | 1 | Izdelava PID dokumentacije | kpl | 1 | 0 | 0
IX. | 2 | Izdelava NOV dokumentacije | kpl | 1 | 0 | 0
IX. | 3 | Projektantski nadzor | obisk | 10 | 0 | 0
IX. | 4 | Geodetski posnetek (zakoličba zunanje ureditve, kabelskih vodov, vodovoda, kanalizacije ter izdelava posnetka novega stanja) | kpl | 1 | 0 | 0
|  |  |  | IX. Ostalo - SKUPAJ: |  | 0

## HPR_SD_stara verzija (hidden)
POPIS MATERIALA IN DEL S PREDRAČUNOM
HIŠNI PRIKLJUČKI - STROJNA DELA (N)
Z. ŠT. | VRSTA DELA | KOS |  |  | CENA/ENOTO SIT/ENOTO | CENA SIT
1
1 | Cev iz PE - SDR 11 Cev iz PE, po DIN8074 in ISO/DIS 4437, SDR 11 (serija 5) skupaj z dodatkom za razrez.
| PE 32x3,0 |  | m | 1.0646 | #REF! | #REF!
| PE 63x5,8 |  | m | 7.2395 | #REF! | #REF!
2 | Cevi iz jekla: Jeklena brezšivna srednjetežka črna cev po JUS C.B5.225, material Č.1212, skupaj z loki, varilnim, tesnilnim in pritrdilnim materialom in dodatkom za razrez.
| DN 25 (33,7x3,25) |  | m | 4.3376 | #REF! | #REF!
| DN 50 (60,3x3,65) |  | m | 5.8534 | #REF! | #REF!
3 | Uvodnice: Sklop sestavljen iz prehodnega kosa PE/jeklo, jeklene brezšivne srednjetežke črne cevi po JUS C.B5.225, material Č.1212, zaščitne
cevi in krogelne pipe s termičnim varovalom (ali posebej prigrajenim zapornim elementom s termičnim varovalom) in s čepom. Pipa oziroma zaporni element morata biti skladna z VP 301.
V ceni sklopa je zajeta vgradnja skupaj z vrtanjem zidu in vzpostavitvijo v prvotno stanje.
| DN 25 (izvedba A) |  | kos | 245.1219 | #REF! | #REF!
| DN 25 (izvedba C) |  | kos | 292.6829 | #REF! | #REF!
| DN 50 (izvedba A) |  | kos | 392.6829 | #REF! | #REF!
| DN 50 (izvedba C) |  | kos | 507.3171 | #REF! | #REF!
4 | Uvodnica - D2: Sklop sestavljen iz prehodnega kosa PE/jeklo, jeklene brezšivne srednjetežke črne cevi po JUS C.B5.225, material Č.1212, zaščitne cevi, krogelne pipe s čepom in iz omarice za požarno pipo, izdelane iz
nerjaveče pločevine po delavniški risbi proizvajalca, prirejene za pritrditev na zid dimenzije 250x300x200 mm z napisom: GLAVNA PLINSKA POŽARNA PIPA. V ceni sklopa je zajeta vgradnja.
| DN 25 (izvedba D) |  | kos | 206 | #REF! | #REF!
5 | Lok 450 Lok iz trdega PE, 450.
| PE 32 |  | kos | 7.0057 | #REF! | #REF!
| PE 63 |  | kos | 27.8774 | #REF! | #REF!
6 | Lok 900 Lok iz trdega PE, 900.
| PE 32 |  | kos | 6.1566 | #REF! | #REF!
| PE 63 |  | kos | 24.1318 | #REF! | #REF!
7 | T-kos Odcepni T-kos iz trdega PE.
| PE 32/32 |  | kos | 17.058 | #REF! | #REF!
| PE 63/63 |  | kos | 30.7135 | #REF! | #REF!
8 | Cevna kapa Cevna kapa iz trdega PE.
| PE 32 |  | kos | 5.7279 | #REF! | #REF!
| PE 63 |  | kos | 18.4172 | #REF! | #REF!
9 | Reducirni kos Reducirni kos iz trdega PE.
| PE 63/32 |  | kos | 10.4024 | #REF! | #REF!
10 | Prehodni kos Prehodni kos PE/jeklo.
| PE 32/DN 25 |  | kos | 21.9195 | #REF! | #REF!
| PE 63/DN 50 |  | kos | 34.2829 | #REF! | #REF!
11 | Jekleni izolirni kos Jekleni izolirni kos po DIN 3389, z navojnima priključkoma, material Č.1212, skupaj s tesnilnim materialom.
| DN 25 |  | kos | 45.7317 | #REF! | #REF!
12 | Obojka Elektrovarilna obojka iz trdega PE, skupaj z varjenjem.
| PE 32 |  | kos | 8.5443 | #REF! | #REF!
| PE 63 |  | kos | 19.2404 | #REF! | #REF!
13 | Sedlo Elektrovarilno sedlo z obojko iz trdega PE, skupaj z varjenjem.
| PE 110/63 |  | kos | 65.6098 | #REF! | #REF!
| PE 160/63 |  | kos |  | #REF! | #REF!
| PE 225/63 |  | kos | 43.2561 | #REF! | #REF!
14 | Navrtalno sedlo Elektrovarilno navrtalno sedlo iz trdega PE, skupaj z varjenjem.
| PE 63/32 |  | kos | 51.4327 | #REF! | #REF!
| PE 110/32 |  | kos | 67.3163 | #REF! | #REF!
| PE 160/32 |  | kos | 114.2951 | #REF! | #REF!
| PE 225/32 |  | kos | 179.1098 | #REF! | #REF!
| PE 110/63 |  | kos | 108.3332 | #REF! | #REF!
| PE 160/63 |  | kos | 140.2365 | #REF! | #REF!
| PE 225/63 |  | kos | 169.6829 | #REF! | #REF!
15 | Navrtalna ogrlica Cevna navrtalna ogrlica iz trdega PE za izvedbo odcepa na PVC plinovodu z vgradbilno garnituro.
| PVC 50 / PE 32 |  | kos | 59.4 | #REF! | #REF!
| PVC 100 / PE 32 |  | kos | 77.7 | #REF! | #REF!
| PVC 100 / PE 63 |  | kos | 125 | #REF! | #REF!
16 | Ogrlica Cevna ogrlica iz trdega PE za izvedbo odcepa na PVC plinovodu z vgradbilno garnituro.
| PVC 50 / PE 32 |  | kos | 59.4 | #REF! | #REF!
| PVC 100 / PE 32 |  | kos | 77.7 | #REF! | #REF!
| PVC 100 / PE 63 |  | kos | 125 | #REF! | #REF!
17 | Krogelna pipa PE - vgradna Krogelna pipa iz trdega PE tlačne stopnje NP 4, z vgradbilno garnituro in prilagoditvijo dolžine vgradbilne garniture na terenu, skupaj z varjenjem.
| DN 50 |  | kos | 409.9614 | #REF! | #REF!
18 | Omarica - D: Omarica za požarno pipo, izdelana iz nerjaveče pločevine po delavniški risbi proizvajalca, prirejena za pritrditev na zid s pocinkano zaščitno cevjo in z napisom: GLAVNA PLINSKA POŽARNA PIPA.
| 250x300x200 mm |  | kos | 54.8781 | #REF! | #REF!
| 350x400x250 mm |  | kos | 67.0732 | #REF! | #REF!
19 | Omarica - E: Omarica za požarno pipo, izdelana iz nerjaveče pločevine po delavniški risbi proizvajalca, prirejena za pritrditev na zid in z napisom: GLAVNA PLINSKA POŽARNA PIPA.
| 250x300x200 mm |  | kos | 54.8781 | #REF! | #REF!
| 350x400x250 mm |  | kos | 67.0732 | #REF! | #REF!
20 | Krogelna pipa - jeklo: Krogelna pipa z navojnima priključkoma, tlačne stopnje NP 4, standardne dolžine, atestirana za zemeljski plin, z ročko za posluževanje, skupaj z izolirnim kosom in tesnilnim materialom.
| DN 25 |  | kos | 20.5024 | #REF! | #REF!
| DN 50 |  | kos | 72.7188 | #REF! | #REF!
21 | Izpihovalna cev v omarici Izpihovalna cev, izdelana iz jeklene cevi 21,3x2,65 zaprto z navojnim čepom DN 15, skupaj z varilnim, tesnilnim in vijačnim materialom.
(izdelano po priloženi skici).
|  |  | kos | 43 | #REF! | #REF!
22 | Cestna kapa: Litoželezna zaščitna cestna kapa, material SL 18, z napisom plin na pokrovu, zaščitena z bitumnom.
| DN 190 |  | kos | 101.1465 | #REF! | #REF!
23 | Prirobnica: Jeklena prirobnica z grlom, izdelana po JUS M.B6.163, NP 16, material Č.0361, skupaj z varilnim, tesnilnim in vijačnim materialom.
| 50/60,3 |  | kos | 12.856 | #REF! | #REF!
| 80/88,9 |  | kos | 17.8837 | #REF! | #REF!
| 100/114,3 |  | kos | 39.2687 | #REF! | #REF!
24 | Slepa prirobnica: Jeklena slepa prirobnica, izdelana po JUS M.B6.191, NP 16, material Č.0361, oblika B, skupaj s tesnilnim in vijačnim materialom.
| B 50 |  | kos | 39.6781 | #REF! | #REF!
| B 80 |  | kos | 52.7317 | #REF! | #REF!
| B 100 |  | kos | 64.4512 | #REF! | #REF!
25 | Podpore: Cevne podpore, izdelane iz jeklenih profilov in cevnih objemk, skupaj z montažo v zid ali varjenjem na nosilno konstrukcijo in opleskane po predhodnem čiščenju in pleskanju s temeljno barvo.
|  |  | kg | 4.5244 | #REF! | #REF!
26 | Preboj: Zaščitna cev pri preboju skozi zid, zaščitena pred korozijo in zatesnjena s trajno elastičnim materialom, izdelana po priloženi skici.
| DN 40 |  | kos | 49.1463 | #REF! | #REF!
| DN 65 |  | kos | 65 | #REF! | #REF!
27 | Zaščitna cev: Zaščitna cev pri omarici za glavno plinsko požarno pipo, zaščitena pred korozijo in zatesnjena s trajno elastičnim materialom, izdelana po priloženi skici.
| DN 40 |  | kos | 49.1463 | #REF! | #REF!
| DN 65 |  | kos | 65 | #REF! | #REF!
28 | Zaščita vidnih cevi: Zaščita vidnih cevi s pleskanjem po predhodnem čiščenju in pleskanju s temeljno barvo.
|  |  | m2 | 7.5366 | #REF! | #REF!
29 | Izolacija podometnih cevi: Izolacija podometnih cevi z izolacijskim in zaščitnim trakom po predhodnem čiščenju do kovinskega sijaja in premazu s prajmerjem.
|  |  | m2 | 14.0366 | #REF! | #REF!
30 | Pozicijska tablica: Pozicijska tablica za oznako armatur hišnega priključka, skupaj s pritrdilnim materialom in izmero.
|  |  | kos | 35.815 | #REF! | #REF!
31 | Tlačni preizkus Tlačni preizkus hišnih priključkov izvedenih po navodilih iz projekta, izdaja atesta.
|  |  | m | 3.2317 | #REF! | #REF!
32 | Pomožna gradbena dela: Pomožna gradbena dela, zarisovanje, vrtanje zidov, beljenje zidov, vzpostavitev v prvotno stanje.
|  |  | ocena |  |  | #REF!
33 | Nepredvidena dela: Nepredvidena dela, stroški nadzora, splošni, manipulativni, transportni in zavarovalni stroški.
|  |  | 6% |  |  | #REF!
| SKUPAJ |  |  | SIT |  | #REF!